## Hoja1
INSYTE INSTALACIONES S.A
PCI TELEFÓNICA 2020
PROVEEDOR | EKORG | WERKS | COD. SAP | DESCRIPCIÓN | NORMB | APLFZ | EKGRP | NORBM | Sum e Instalacion | DATAB | DATBI
xxxx | 0001 | C001 | 001/PCI_20_PE | DESPLAZAMIENTO, TRANSPORTE DE MATERIAL, INSTALACIÓN, CARTOGRAFÍA Y CARGA DE DATOS EN CELSIG DE EQUIPO MICRO-REPETIDOR. | NORMAL | 1 | A01 | 1 | 141.0339 | 18102018 | 15122023
xxxx | 0001 | C001 | 002/PCI_20_PE | DESPLAZAMIENTO, TRANSPORTE DE MATERIAL, INSTALACIÓN, CARTOGRAFÍA Y CARGA DE DATOS EN CELSIG DE EQUIPO PICO-REPETIDOR. | NORMAL | 1 | A01 | 1 | 106.9917 | 18102018 | 15122023
xxxx | 0001 | C001 | 003/PCI_20_PE | DESPLAZAMIENTO, TRANSPORTE DE MATERIAL, INSTALACIÓN, CARTOGRAFÍA Y CARGA DE DATOS EN CELSIG DE EQUIPO REPETIDOR. | NORMAL | 1 | A01 | 1 | 175.0828 | 18102018 | 15122023
xxxx | 0001 | C001 | 004/PCI_20_PE | GESTIÓN DE LA OBRA | NORMAL | 1 | A01 | 1 | 72.9495 | 18102018 | 15122023
xxxx | 0001 | C001 | 005/PCI_20_PE | INSTALACIÓN DE ANTENA MICRO | NORMAL | 1 | A01 | 1 | 12.9356 | 18102018 | 15122023
xxxx | 0001 | C001 | 006/PCI_20_PE | SUMINISTRO E INSTALACIÓN METRO DE CABLE DE COBRE COAXIAL DE 1/2 | NORMAL | 1 | A01 | 1 | 7.1404 | 18102018 | 15122023
xxxx | 0001 | C001 | 007/PCI_20_PE | SUMINISTRO E INSTALACIÓN METRO DE CABLE DE ALUMINIO COAXIAL DE 1/2 | NORMAL | 1 | A01 | 1 | 6.5649 | 18102018 | 15122023
xxxx | 0001 | C001 | 008/PCI_20_PE | SUMINISTRO E INSTALACIÓN METRO DE CABLE DE COBRE COAXIAL DE 7/8 | NORMAL | 1 | A01 | 1 | 9.9109 | 18102018 | 15122023
xxxx | 0001 | C001 | 009/PCI_20_PE | SUMINISTRO E INSTALACIÓN METRO DE CABLE DE ALUMINIO COAXIAL DE 7/8 | NORMAL | 1 | A01 | 1 | 9.1212 | 18102018 | 15122023
xxxx | 0001 | C001 | 010/PCI_20_PE | SUMINISTRO E INSTALACIÓN METRO DE CABLE DE COBRE COAXIAL DE 1 1/4 | NORMAL | 1 | A01 | 1 | 15.3581 | 18102018 | 15122023
xxxx | 0001 | C001 | 011/PCI_20_PE | SUMINISTRO E INSTALACIÓN METRO DE CABLE COAXIAL RADIANTE DE 1/2 | NORMAL | 1 | A01 | 1 | 13.1364 | 18102018 | 15122023
xxxx | 0001 | C001 | 012/PCI_20_PE | SUMINISTRO E INSTALACIÓN METRO DE CABLE COAXIAL RADIANTE DE 7/8 | NORMAL | 1 | A01 | 1 | 19.8284 | 18102018 | 15122023
xxxx | 0001 | C001 | 013/PCI_20_PE | SUMINISTRO E INSTALACIÓN METRO DE CABLE CAT 5 APANTALLADO | NORMAL | 1 | A01 | 1 | 0.58291 | 18102018 | 15122023
xxxx | 0001 | C001 | 014/PCI_20_PE | SUMINISTRO E INSTALACIÓN METRO DE CABLE COAXIAL RG | NORMAL | 1 | A01 | 1 | 1.5525 | 18102018 | 15122023
xxxx | 0001 | C001 | 015/PCI_20_PE | SUMINISTRO E INSTALACIÓN METRO DE TUBO CORRUGADO PLÁSTICO PARA PROTECCIÓN DE CABLES | NORMAL | 1 | A01 | 1 | 1.4655 | 18102018 | 15122023
xxxx | 0001 | C001 | 016/PCI_20_PE | SUMINISTRO E INSTALACIÓN DE METRO DE CANALETA | NORMAL | 1 | A01 | 1 | 2.7638 | 18102018 | 15122023
xxxx | 0001 | C001 | 017/PCI_20_PE | SUMINISTRO E INSTALACIÓN DE METRO DE TUBO DE ACERO | NORMAL | 1 | A01 | 1 | 4.8584 | 18102018 | 15122023
xxxx | 0001 | C001 | 026/PCI_20_PE | SUMINISTRO E INSTALACIÓN O SUSTITUCIÓN DE INTERRUPTOR MAGNETO-TÉRMICO EN CUADRO ELÉCTRICO EXISTENTE | NORMAL | 1 | A01 | 1 | 5.2265 | 18102018 | 15122023
xxxx | 0001 | C001 | 027/PCI_20_PE | INSTALACIÓN DE ANTENA MACRO | NORMAL | 1 | A01 | 1 | 33.7812 | 18102018 | 15122023
xxxx | 0001 | C001 | 028/PCI_20_PE | INSTALACIÓN DE ANTENA MACRO (CON INSTALACION DE MASTIL) | NORMAL | 1 | A01 | 1 | 58.2912 | 18102018 | 15122023
xxxx | 0001 | C001 | 028B/PCI_20_PE | REALIZACIÓN DE AGUJERO EN TECHO O PARED Y DE SU POSTERIOR CIERRE O SELLADO | NORMAL | 1 | A01 | 1 | 4.0955 | 18102018 | 15122023
xxxx | 0001 | C001 | 029/PCI_20_PE | UTILIZACIÓN DE BRAZO/GRUA ELEVADOR | NORMAL | 1 | A01 | 1 | 139.656 | 18102018 | 15122023
xxxx | 0001 | C001 | 030/PCI_20_PE | REPLANTEO O VISITA DONDE FINALMENTE NO SE INSTALEN EQUIPOS. | NORMAL | 1 | A01 | 1 | 60.72 | 18102018 | 15122023
xxxx | 0001 | C001 | 030B/PCI_20_PE | REPLANTEO O VISITA A EMPLAZAMIENTO | NORMAL | 1 | A01 | 1 | 46.5161 | 18102018 | 15122023
xxxx | 0001 | C001 | 031/PCI_20_PE | REALIZACIÓN DEL PROYECTO TÉCNICO DE EMISIONES RADIOELÉCTRICAS. RD 1066/01 | NORMAL | 1 | A01 | 1 | 76.7907 | 18102018 | 15122023
xxxx | 0001 | C001 | 032/PCI_20_PE | GESTIÓN DE LA AUTORIZACIÓN | NORMAL | 1 | A01 | 1 | 46.2016 | 18102018 | 15122023
xxxx | 0001 | C001 | 033/PCI_20_PE | DESMONTAJE DE MICRO-REPETIDOR PARA REUTILIZACIÓN | NORMAL | 1 | A01 | 1 | 38.9073 | 18102018 | 15122023
xxxx | 0001 | C001 | 034/PCI_20_PE | DESMONTAJE DE MICRO-REPETIDOR PARA ACHATARRAMIENTO | NORMAL | 1 | A01 | 1 | 24.312 | 18102018 | 15122023
xxxx | 0001 | C001 | 035/PCI_20_PE | DESMONTAJE DE REPETIDOR PARA REUTILIZACIÓN | NORMAL | 1 | A01 | 1 | 71.9725 | 18102018 | 15122023
xxxx | 0001 | C001 | 036/PCI_20_PE | DESMONTAJE DE REPETIDOR PARA ACHATARRAMIENTO | NORMAL | 1 | A01 | 1 | 43.7657 | 18102018 | 15122023
xxxx | 0001 | C001 | 037/PCI_20_PE | SUSTITUCIÓN DE MICRO-REPETIDOR | NORMAL | 1 | A01 | 1 | 58.3609 | 18102018 | 15122023
xxxx | 0001 | C001 | 038/PCI_20_PE | SUSTITUCIÓN DE REPETIDOR | NORMAL | 1 | A01 | 1 | 68.0844 | 18102018 | 15122023
xxxx | 0001 | C001 | 039/PCI_20_PE | DESMONTAJE DE ANTENA | NORMAL | 1 | A01 | 1 | 19.4536 | 18102018 | 15122023
xxxx | 0001 | C001 | 040/PCI_20_PE | SUMINISTRO E INSTALACIÓN DE CUADRO ELÉCTRICO PARA REPETIDOR | NORMAL | 1 | A01 | 1 | 170.9873 | 18102018 | 15122023
xxxx | 0001 | C001 | 041/PCI_20_PE | SUMINISTRO DE METRO LINEAL DE CABLE COAXIAL DE 1/2 | NORMAL | 1 | A01 | 1 | 1.0707 | 18102018 | 15122023
xxxx | 0001 | C001 | 042/PCI_20_PE | SUMINISTRO DE METRO LINEAL DE CABLE COAXIAL RG | NORMAL | 1 | A01 | 1 | 0.61566 | 18102018 | 15122023
xxxx | 0001 | C001 | 043/PCI_20_PE | SUMINISTRO DE CONECTORES DEL TIPO SMA MACHO | NORMAL | 1 | A01 | 1 | 1.2313 | 18102018 | 15122023
xxxx | 0001 | C001 | 044/PCI_20_PE | SUMINISTRO DE CONECTORES DEL TIPO N MACHO | NORMAL | 1 | A01 | 1 | 4.0286 | 18102018 | 15122023
xxxx | 0001 | C001 | 045/PCI_20_PE | SUMINISTRO DE CONECTORES DEL TIPO 7/16 MACHO | NORMAL | 1 | A01 | 1 | 4.5639 | 18102018 | 15122023
xxxx | 0001 | C001 | 046/PCI_20_PE | SUMINISTRO DE PARTIDOR TRIBANDA DE 2 VÍAS | NORMAL | 1 | A01 | 1 | 24.7002 | 18102018 | 15122023
xxxx | 0001 | C001 | 047/PCI_20_PE | SUMINISTRO DE PARTIDOR TRIBANDA DE 3 VÍAS | NORMAL | 1 | A01 | 1 | 41.8919 | 18102018 | 15122023
xxxx | 0001 | C001 | 050/PCI_20_PE | SUMINISTRO DE TRANSICIÓN SMA-N | NORMAL | 1 | A01 | 1 | 4.0286 | 18102018 | 15122023
xxxx | 0001 | C001 | 051/PCI_20_PE | SUMINISTRO DE TORNILLO PARED Y TACO | NORMAL | 1 | A01 | 1 | 0.26099 | 18102018 | 15122023
xxxx | 0001 | C001 | 052/PCI_20_PE | SUMINISTRO DE BRIDA DE PLÁSTICO PARA EXTERIORES | NORMAL | 1 | A01 | 1 | 0.013 | 18102018 | 15122023
xxxx | 0001 | C001 | 053/PCI_20_PE | SUMINISTRO DE TACO DE PARED PARA BRIDAS | NORMAL | 1 | A01 | 1 | 0.0195 | 18102018 | 15122023
xxxx | 0001 | C001 | 054/PCI_20_PE | SUMINISTRO METRO LINEAL DE CANALETA | NORMAL | 1 | A01 | 1 | 2.1481 | 18102018 | 15122023
xxxx | 0001 | C001 | 055/PCI_20_PE | SUMINISTRO METRO LINEAL DE TUBO | NORMAL | 1 | A01 | 1 | 0.6692 | 18102018 | 15122023
xxxx | 0001 | C001 | 056/PCI_20_PE | SUMINISTRO METRO LINEAL DE CABLE DE ALIMENTACIÓN | NORMAL | 1 | A01 | 1 | 0.26099 | 18102018 | 15122023
xxxx | 0001 | C001 | 057/PCI_20_PE | SUMINISTRO PASTA PARA RELLENAR HUECOS | NORMAL | 1 | A01 | 1 | 4.2896 | 18102018 | 15122023
xxxx | 0001 | C001 | 058/PCI_20_PE | M2 DE CARPINTERÍA METÁLICA PARA PUERTAS, ARMARIOS Y REMATES | NORMAL | 1 | A01 | 1 | 90.2483 | 18102018 | 15122023
xxxx | 0001 | C001 | 059/PCI_20_PE | SUMINISTRO E INSTALACIÓN DE CAJA DE PROTECCIÓN ELÉCTRICA Y CONDUCTOR HASTA 15 METROS | NORMAL | 1 | A01 | 1 | 61.4326 | 18102018 | 15122023
xxxx | 0001 | C001 | 060/PCI_20_PE | METRO LINEAL DE CONDUCTOR DE INTERCONEXIÓN | NORMAL | 1 | A01 | 1 | 1.6663 | 18102018 | 15122023
xxxx | 0001 | C001 | 061/PCI_20_PE | REALIZACIÓN MEDIDAS COBERTURA. PETICIÓN PROPIEDAD | NORMAL | 1 | A01 | 1 | 83.9578 | 18102018 | 15122023
xxxx | 0001 | C001 | 062/PCI_20_PE | 062/18 PCI REPLANTEO, MEDIDAS Y ESTUDIO DE SOLUCIÓN PREVIOS CON REALIZACIÓN DE ANTEPROYECTO | NORMAL | 1 | A01 | 1 | 250.8429 | 18102018 | 15122023
xxxx | 0001 | C001 | 063/PCI_20_PE | INSTALACIÓN O DESMONTAJE DE ELEMENTO AUXILIAR DE RF | NORMAL | 1 | A01 | 1 | 17.0646 | 18102018 | 15122023
xxxx | 0001 | C001 | 064/PCI_20_PE | INST EQUIPO, INTEGRACIÓN Y CHEQUEO CORRECTA INST. | NORMAL | 1 | A01 | 1 | 116.7219 | 18102018 | 15122023
xxxx | 0001 | C001 | 064A/PCI_20_PE | INST/INTEGR FEMTO NODO | NORMAL | 1 | A01 | 1 | 40.5 | 18102018 | 15122023
xxxx | 0001 | C001 | 064B/PCI_20_PE | INST/INTEGR SEGUNDO FEMTO NODO O POSTERIOR | NORMAL | 1 | A01 | 1 | 15.1841 | 18102018 | 15122023
xxxx | 0001 | C001 | 065/PCI_20_PE | PRUEBAS PARA CORRECTO FUNCIONAMIENTO DE LA INST EN CLIENTE VIP DE UN FEMTO NODO. | NORMAL | 1 | A01 | 1 | 76.7907 | 18102018 | 15122023
xxxx | 0001 | C001 | 066/PCI_20_PE | VISITA/REPLANTEO PARA DEF.UBICACIÓN ÓPTIMA DEL/S FEMTO DE ACUERDO CON CLIENTE. | NORMAL | 1 | A01 | 1 | 51.1938 | 18102018 | 15122023
xxxx | 0001 | C001 | 067/PCI_20_PE | REPLANTEO DE OBRAS DE NUEVA IMPLANTACION, TIPO MICRO | NORMAL | 1 | A01 | 1 | 56.4671 | 18102018 | 15122023
xxxx | 0001 | C001 | 068/PCI_20_PE | TRASPORTE DE EQUIPOS (T-1) | NORMAL | 1 | A01 | 1 | 58.565 | 18102018 | 15122023
xxxx | 0001 | C001 | 001-MAT-PCI_20 | Antena de techo multibanda: 698-960 MHz / 1710 -2700 MHz. 2 puertos. MIMO. | NORMAL | 1 | A01 | 1 | 45.578 | 18102018 | 15122023
xxxx | 0001 | C001 | 002-MAT-PCI_20 | Antena celda cuadrada, haz 30º x 30º: 698¿960 MHz (+/-45° pol) /1710-2700 MHz (+/-45° pol).2 puertos | NORMAL | 1 | A01 | 1 | 1384.994 | 18102018 | 15122023
xxxx | 0001 | C001 | 003-MAT-PCI_20 | Antena celda rectangular,haz 60º x 30º:698¿960 MHz (+/-45° pol)/1710¿2700 MHz (+/-45° pol).2 puertos | NORMAL | 1 | A01 | 1 | 570.4985 | 18102018 | 15122023
xxxx | 0001 | C001 | 004-MAT-PCI_20 | Antena celda cuadrada,haz 60º x 60º: 698¿960 MHz (+/-45° pol) / 1710¿2700 MHz (+/-45° pol).2 puertos | NORMAL | 1 | A01 | 1 | 478.1335 | 18102018 | 15122023
xxxx | 0001 | C001 | 005-MAT-PCI_20 | Antena panel interior multibanda: 698-960 MHz (+/-45º pol) /1710 -2700 MHz (+/-45º pol). 2 puertos. | NORMAL | 1 | A01 | 1 | 115.1865 | 18102018 | 15122023
xxxx | 0001 | C001 | 006-MAT-PCI_20 | ACOPLADOR DIRECCIONAL 6 dB AMPHENOL ADC-06-WBM-XP-43F-CC_AICOX | NORMAL | 1 | A01 | 1 | 119.548 | 18102018 | 15122023
xxxx | 0001 | C001 | 007-MAT-PCI_20 | ACOPLADOR DIRECCIONAL 10 dB AMPHENOL ADC-10-WBM-XP-43F-CC_AICOX | NORMAL | 1 | A01 | 1 | 119.548 | 18102018 | 15122023
xxxx | 0001 | C001 | 008-MAT-PCI_20 | ACOPLADOR DIRECCIONAL 15 dB AMPHENOL ADC-15-WBM-XP-43F-CC_AICOX | NORMAL | 1 | A01 | 1 | 119.548 | 18102018 | 15122023
xxxx | 0001 | C001 | 009-MAT-PCI_20 | ACOPLADOR DIRECCIONAL 20 dB AMPHENOL ADC-20-WBM-XP-43F-CC_AICOX | NORMAL | 1 | A01 | 1 | 119.548 | 18102018 | 15122023
xxxx | 0001 | C001 | 010-MAT-PCI_20 | ACOPLADOR DIRECCIONAL 30 dB AMPHENOL ADC-30-WBM-XP-43F-CC_AICOX | NORMAL | 1 | A01 | 1 | 119.548 | 18102018 | 15122023
xxxx | 0001 | C001 | 011-MAT-PCI_20 | COMBINADOR HÍBRIDO Cuadratura (Tipo X) Baja Potencia AMPHENOL AHC-03-MX-22-43F-CC_AICOX | NORMAL | 1 | A01 | 1 | 117.2015 | 18102018 | 15122023
xxxx | 0001 | C001 | 012-MAT-PCI_20 | CARGA Baja potencia AMPHENOL AL-020-ML-43M-CC_AICOX | NORMAL | 1 | A01 | 1 | 150.5075 | 18102018 | 15122023
xxxx | 0001 | C001 | 013-MAT-PCI_20 | CARGA Media potencia AMPHENOL AL-100-DL-43M-CC_AICOX | NORMAL | 1 | A01 | 1 | 233.9415 | 18102018 | 15122023
xxxx | 0001 | C001 | 014-MAT-PCI_20 | CARGA Alta potencia AMPHENOL AL-200-DL-43M-CC_AICOX | NORMAL | 1 | A01 | 1 | 425.3145 | 18102018 | 15122023
xxxx | 0001 | C001 | 015-MAT-PCI_20 | SPLITTER 1 a 2 vías Bajo Aislamiento AMPHENOL APS-02-WBM-XP-43F-CC_AICOX | NORMAL | 1 | A01 | 1 | 111.1045 | 18102018 | 15122023
xxxx | 0001 | C001 | 016-MAT-PCI_20 | SPLITTER 1 a 3 vías Bajo Aislamiento AMPHENOL APS-03-WBM-XP-43F-CC_AICOX | NORMAL | 1 | A01 | 1 | 113.659 | 18102018 | 15122023
xxxx | 0001 | C001 | 017-MAT-PCI_20 | SPLITTER 1 a 4 vías Bajo Aislamiento AMPHENOL APS-04-WBM-XP-43F-CC_AICOX | NORMAL | 1 | A01 | 1 | 111.709 | 18102018 | 15122023
xxxx | 0001 | C001 | 018-MAT-PCI_20 | SMART BIAS-TEE TOP AMPHENOL SBT-5553800-43SMSM_AICOX | NORMAL | 1 | A01 | 1 | 110.786 | 18102018 | 15122023
xxxx | 0001 | C001 | 019-MAT-PCI_20 | SMART BIAS-TEE TOP AMPHENOL SBT-5553800-MFF43B_AICOX | NORMAL | 1 | A01 | 1 | 110.786 | 18102018 | 15122023
xxxx | 0001 | C001 | 020-MAT-PCI_20 | Panel alto aislamiento para repetidores banda GSM/UMTS 900: 790¿960 MHz. 2 puertos (+/-45° pol). | NORMAL | 1 | A01 | 1 | 535.3595 | 18102018 | 15122023
xxxx | 0001 | C001 | 021-MAT-PCI_20 | Antena de techo multibanda: 698-6000 MHz. 1 puerto (V-pol). | NORMAL | 1 | A01 | 1 | 31.876 | 18102018 | 15122023
xxxx | 0001 | C001 | 022-MAT-PCI_20 | Antena panel interior multibanda: 698-960 MHz / 1710-2700 MHz. 1 puerto (V-pol). | NORMAL | 1 | A01 | 1 | 28.9705 | 18102018 | 15122023
xxxx | 0001 | C001 | 023-MAT-PCI_20 | Panel alto aislamiento para repetidores banda UMTS 2100: 1710-2490 MHz. 1 puerto (V-pol). | NORMAL | 1 | A01 | 1 | 166.621 | 18102018 | 15122023
xxxx | 0001 | C001 | 024-MAT-PCI_20 | Antena penta-haz (5 beams) para eventos tipo conciertos: 1710-2170 MHz (+/-45° pol). 10 puertos. | NORMAL | 1 | A01 | 1 | 3720.015 | 18102018 | 15122023
xxxx | 0001 | C001 | 025-MAT-PCI_20 | Antena Log Periódica Multibanda (larga): 690-2700 MHz. 1 puerto (V-pol). | NORMAL | 1 | A01 | 1 | 495.5925 | 18102018 | 15122023
xxxx | 0001 | C001 | 026-MAT-PCI_20 | Dipolo LAMBDA/4 Omni 2dBi: 696-960 MHz / 1710-2700 MHz. 1 puerto (V-pol). USO INTERIORES (IP54) | NORMAL | 1 | A01 | 1 | 41.873 | 18102018 | 15122023
xxxx | 0001 | C001 | 027-MAT-PCI_20 | Yagi para reflex: 1710-1880 MHz. 1 puerto (Linear-pol). | NORMAL | 1 | A01 | 1 | 494.793 | 18102018 | 15122023
xxxx | 0001 | C001 | 028-MAT-PCI_20 | Yagi media ganacia (12dBi) banda GSM/UMTS 900: 790-960 MHz. 1 puerto. | NORMAL | 1 | A01 | 1 | 171.327 | 18102018 | 15122023
xxxx | 0001 | C001 | 029-MAT-PCI_20 | Yagi alta ganacia (14,5 dBi) banda GSM/UMTS 900: 870-960 MHz. 1 puerto. | NORMAL | 1 | A01 | 1 | 300.9305 | 18102018 | 15122023
xxxx | 0001 | C001 | 030-MAT-PCI_20 | Yagi radomizada alta ganancia (17 dBi) banda UMTS 2100: 1900-2170 MHz. 1 puerto. | NORMAL | 1 | A01 | 1 | 433.7905 | 18102018 | 15122023
xxxx | 0001 | C001 | 031-MAT-PCI_20 | Antena sector 90º: 690-960 MHz (+/-45º pol)¦¦ 1710- 2700 MHz (+/-45º pol). 2 puertos. 7-11 dBi. | NORMAL | 1 | A01 | 1 | 156.1885 | 18102018 | 15122023
xxxx | 0001 | C001 | 032-MAT-PCI_20 | Antena penta-haz (5 beams) para eventos tipo conciertos: 1710-2180 MHz (+/-45° pol). 10 puertos. | NORMAL | 1 | A01 | 1 | 3012.2365 | 18102018 | 15122023
xxxx | 0001 | C001 | 033-MAT-PCI_20 | Antena sector 65º: 698-960 MHz (+/-45º pol) / 1695- 2690 MHz (+/-45º pol). 4 puertos. | NORMAL | 1 | A01 | 1 | 455.4485 | 18102018 | 15122023
xxxx | 0001 | C001 | 034-MAT-PCI_20 | Antena sector 65º: 1710- 2690 MHz (+/-45º pol). 2 puertos. | NORMAL | 1 | A01 | 1 | 240.0591 | 18102018 | 15122023
xxxx | 0001 | C001 | 035-MAT-PCI_20 | Antena bilobular: 694-960 MHz / 1710-2690 MHz. 1 puerto (V-pol). | NORMAL | 1 | A01 | 1 | 113.5706 | 18102018 | 15122023
xxxx | 0001 | C001 | 036-MAT-PCI_20 | Antena Log Periódica Multibanda Radomizada (corta): 690-2690 MHz.1 puerto (V-pol). | NORMAL | 1 | A01 | 1 | 351.1667 | 18102018 | 15122023
xxxx | 0001 | C001 | 037-MAT-PCI_20 | Dipolo LAMBDA/4 Omni 2dBi: 694-960 MHz / 1695-2700 MHz. 1 puerto (V-pol). | NORMAL | 1 | A01 | 1 | 60.932 | 18102018 | 15122023
xxxx | 0001 | C001 | 038-MAT-PCI_20 | Omni de doble polarización: 1710-2690 MHz (+/-45° pol). 2 puertos. 5 dBi. | NORMAL | 1 | A01 | 1 | 299.4098 | 18102018 | 15122023
xxxx | 0001 | C001 | 039-MAT-PCI_20 | Omni integrable en SmallCells: 1695-2700 MHz (V-pol). 1 puerto. 2 dBi. | NORMAL | 1 | A01 | 1 | 43.9925 | 18102018 | 15122023
xxxx | 0001 | C001 | 040-MAT-PCI_20 | Antena panel interior multibanda: 698-960 MHz / 1710-2700 MHz. 1 puerto (V-pol). | NORMAL | 1 | A01 | 1 | 40.2156 | 18102018 | 15122023
xxxx | 0001 | C001 | 041-MAT-PCI_20 | Antena cilindro con rotación 85º: 1695-2690 MHz (+/-45° pol). 4 puertos. 7,5 dBi. | NORMAL | 1 | A01 | 1 | 178.5242 | 18102018 | 15122023
xxxx | 0001 | C001 | 042-MAT-PCI_20 | Antena panel interior multibanda:698-960 MHz (+/-45º pol)/1710 -2700 MHz (+/-45º pol).2 puertos.MIMO | NORMAL | 1 | A01 | 1 | 90.7837 | 18102018 | 15122023
xxxx | 0001 | C001 | 043-MAT-PCI_20 | Antena de techo multibanda: 698-960 MHz / 1690-2700 MHz / 3400-4000. 1 puerto 45°. | NORMAL | 1 | A01 | 1 | 51.7911 | 18102018 | 15122023
xxxx | 0001 | C001 | 044-MAT-PCI_20 | Antena de techo multibanda: 698-960 MHz (VV-pol) / 1710 -2700 MHz (VV-pol). 2 puertos. MIMO. | NORMAL | 1 | A01 | 1 | 67.0241 | 18102018 | 15122023
xxxx | 0001 | C001 | 045-MAT-PCI_20 | Yagi dual 790-960 MHz (+45º pol) / 1710- 2170 MHz (-45º pol). 1 puerto. | NORMAL | 1 | A01 | 1 | 588.5751 | 18102018 | 15122023
xxxx | 0001 | C001 | 046-MAT-PCI_20 | Panel de doble polarización 65º: 1710-2690 MHz (+/-45° pol). 2 puertos. 9,5 dBi. | NORMAL | 1 | A01 | 1 | 109.549 | 18102018 | 15122023
xxxx | 0001 | C001 | 047-MAT-PCI_20 | Panel de doble polarización 75º: 1695-2690 MHz (+/-45° pol). 2 puertos. 8 dBi. USO INTERIORES (IP56) | NORMAL | 1 | A01 | 1 | 225.4404 | 18102018 | 15122023
xxxx | 0001 | C001 | 048-MAT-PCI_20 | Antena sector 65º: 790-960 MHz (+/-45º pol) / 1710- 2690 MHz (+/-45º pol). 2 puertos. 8 dBi. | NORMAL | 1 | A01 | 1 | 268.6992 | 18102018 | 15122023
xxxx | 0001 | C001 | 049-MAT-PCI_20 | Antena sector 65x30º: 1710-2690 MHz (+/-45º pol). 2 puertos. Tilt 4º. 12dBi. | NORMAL | 1 | A01 | 1 | 116.9835 | 18102018 | 15122023
xxxx | 0001 | C001 | 050-MAT-PCI_20 | Parábola 1800/2100 MHz para Reflex largo alcance 23 dBi. 1 puerto. | NORMAL | 1 | A01 | 1 | 983.0665 | 18102018 | 15122023
xxxx | 0001 | C001 | 051-MAT-PCI_20 | COMBINADOR SIN SOPORTE DE EXTERIORES MODELO RD0615-H4-XX | NORMAL | 1 | A01 | 1 | 855.569 | 18102018 | 15122023
xxxx | 0001 | C001 | 052-MAT-PCI_20 | COMBINADOR CON SOPORTE DE EXTERIORES MODELO RD0615-H4-BR-XX | NORMAL | 1 | A01 | 1 | 894.6925 | 18102018 | 15122023
xxxx | 0001 | C001 | 053-MAT-PCI_20 | DESCARGADOR HÍBRIDO GAS + ¿/4 COMMSCOPE APTDC-BDFDM-DB (DIN)_ANDREW | NORMAL | 1 | A01 | 1 | 28.054 | 18102018 | 15122023
xxxx | 0001 | C001 | 054-MAT-PCI_20 | ATENUADOR 10 dB Alta potencia COMMSCOPE AT-10-43-FFI6_ANDREW | NORMAL | 1 | A01 | 1 | 340.561 | 18102018 | 15122023
xxxx | 0001 | C001 | 055-MAT-PCI_20 | ATENUADOR 10 dB Alta potencia COMMSCOPE AT-10-43-MFI6_ANDREW | NORMAL | 1 | A01 | 1 | 340.561 | 18102018 | 15122023
xxxx | 0001 | C001 | 056-MAT-PCI_20 | ATENUADOR 20 dB Alta potencia COMMSCOPE AT-20-43-FFI6_ANDREW | NORMAL | 1 | A01 | 1 | 340.561 | 18102018 | 15122023
xxxx | 0001 | C001 | 057-MAT-PCI_20 | ATENUADOR 20 dB Alta potencia COMMSCOPE AT-20-43-MFI6_ANDREW | NORMAL | 1 | A01 | 1 | 340.561 | 18102018 | 15122023
xxxx | 0001 | C001 | 058-MAT-PCI_20 | ATENUADOR 30 dB Alta potencia COMMSCOPE AT-30-43-FFI6_ANDREW | NORMAL | 1 | A01 | 1 | 340.561 | 18102018 | 15122023
xxxx | 0001 | C001 | 059-MAT-PCI_20 | ATENUADOR 30 dB Alta potencia COMMSCOPE AT-30-43-MFI6_ANDREW | NORMAL | 1 | A01 | 1 | 340.561 | 18102018 | 15122023
xxxx | 0001 | C001 | 060-MAT-PCI_20 | SMART BIAS-TEE TOP COMMSCOPE ATSBT-TOP-FMC3_ANDREW | NORMAL | 1 | A01 | 1 | 96.59 | 18102018 | 15122023
xxxx | 0001 | C001 | 061-MAT-PCI_20 | ACOPLADOR DIRECCIONAL 10 dB COMMSCOPE C-10-CPUSE-43-Ai6_ANDREW | NORMAL | 1 | A01 | 1 | 53.6575 | 18102018 | 15122023
xxxx | 0001 | C001 | 062-MAT-PCI_20 | ACOPLADOR DIRECCIONAL 15 dB COMMSCOPE C-15-CPUSE-43-Ai6_ANDREW | NORMAL | 1 | A01 | 1 | 53.6575 | 18102018 | 15122023
xxxx | 0001 | C001 | 063-MAT-PCI_20 | ACOPLADOR DIRECCIONAL 20 dB COMMSCOPE C-20-CPUSE-43-Ai6_ANDREW | NORMAL | 1 | A01 | 1 | 53.6575 | 18102018 | 15122023
xxxx | 0001 | C001 | 064-MAT-PCI_20 | ACOPLADOR DIRECCIONAL 30 dB COMMSCOPE C-30-CPUSE-43-Ai6_ANDREW | NORMAL | 1 | A01 | 1 | 53.6575 | 18102018 | 15122023
xxxx | 0001 | C001 | 065-MAT-PCI_20 | ACOPLADOR DIRECCIONAL 6 dB COMMSCOPE C-6-CPUSE-43-Ai6_ANDREW | NORMAL | 1 | A01 | 1 | 53.6575 | 18102018 | 15122023
xxxx | 0001 | C001 | 066-MAT-PCI_20 | DIPLEXOR (700 - 800)+(900) COMMSCOPE E14F05P09_ANDREW | NORMAL | 1 | A01 | 1 | 291.954 | 18102018 | 15122023
xxxx | 0001 | C001 | 067-MAT-PCI_20 | DIPLEXOR (1500 - 2100)+(2600) COMMSCOPE E14F05P26_ANDREW | NORMAL | 1 | A01 | 1 | 275.288 | 18102018 | 15122023
xxxx | 0001 | C001 | 068-MAT-PCI_20 | DIPLEXOR (700 - 900)+(1800 - 2600) COMMSCOPE E14F05P59_ANDREW | NORMAL | 1 | A01 | 1 | 270.218 | 18102018 | 15122023
xxxx | 0001 | C001 | 069-MAT-PCI_20 | TRIPLEXOR (700-800)+(900)+(1800-2600) COMMSCOPE E14F10P10_ANDREW | NORMAL | 1 | A01 | 1 | 378.885 | 18102018 | 15122023
xxxx | 0001 | C001 | 070-MAT-PCI_20 | TRIPLEXOR (700-900)+(1800-2100)+(2600) COMMSCOPE E14F10P16_ANDREW | NORMAL | 1 | A01 | 1 | 354.978 | 18102018 | 15122023
xxxx | 0001 | C001 | 071-MAT-PCI_20 | TRIPLEXOR (1800)+(2100)+(2600) COMMSCOPE E14F10P17_ANDREW | NORMAL | 1 | A01 | 1 | 319.4815 | 18102018 | 15122023
xxxx | 0001 | C001 | 072-MAT-PCI_20 | TETRAPLEXOR (700 - 800)+(900)+(1800)+(2100 - 2600) COMMSCOPE E14F15P12_ANDREW | NORMAL | 1 | A01 | 1 | 494.7995 | 18102018 | 15122023
xxxx | 0001 | C001 | 073-MAT-PCI_20 | TETRAPLEXOR (700 - 900)+(1800)+(2100)+(2600) COMMSCOPE E16V90P58_ANDREW | NORMAL | 1 | A01 | 1 | 463.645 | 18102018 | 15122023
xxxx | 0001 | C001 | 074-MAT-PCI_20 | COMBINADOR HÍBRIDO Cuadratura (Tipo X) Baja Potencia COMMSCOPE H-3-CPUSE-43-Ai6_ANDREW | NORMAL | 1 | A01 | 1 | 78.3185 | 18102018 | 15122023
xxxx | 0001 | C001 | 075-MAT-PCI_20 | COMBINADOR HÍBRIDO Cuadratura (Tipo X) - 3 vías COMMSCOPE H-3x3-CPUSE-43-Ai6_ANDREW | NORMAL | 1 | A01 | 1 | 301.795 | 18102018 | 15122023
xxxx | 0001 | C001 | 076-MAT-PCI_20 | COMBINADOR HÍBRIDO Cuadratura (Tipo X) - 4 vías COMMSCOPE H-4x4-CPUSE-43-Ai6_ANDREW | NORMAL | 1 | A01 | 1 | 376.6425 | 18102018 | 15122023
xxxx | 0001 | C001 | 077-MAT-PCI_20 | SPLITTER 1 a 2 vías Bajo Aislamiento COMMSCOPE S-2-CPUSE-H-43-i6_ANDREW | NORMAL | 1 | A01 | 1 | 43.1535 | 18102018 | 15122023
xxxx | 0001 | C001 | 078-MAT-PCI_20 | SPLITTER 1 a 2 vías Alto Aislamiento COMMSCOPE S-2-CPUSE-L-43-i53_ANDREW | NORMAL | 1 | A01 | 1 | 46.358 | 18102018 | 15122023
xxxx | 0001 | C001 | 079-MAT-PCI_20 | SPLITTER 1 a 3 vías Bajo Aislamiento COMMSCOPE S-3-CPUSE-H-43-i6_ANDREW | NORMAL | 1 | A01 | 1 | 50.505 | 18102018 | 15122023
xxxx | 0001 | C001 | 080-MAT-PCI_20 | SPLITTER 1 a 3 vías Alto Aislamiento COMMSCOPE S-3-CPUSE-L-43-i53_ANDREW | NORMAL | 1 | A01 | 1 | 61.1585 | 18102018 | 15122023
xxxx | 0001 | C001 | 081-MAT-PCI_20 | SPLITTER 1 a 4 vías Bajo Aislamiento COMMSCOPE S-4-CPUSE-H-43-i6_ANDREW | NORMAL | 1 | A01 | 1 | 57.798 | 18102018 | 15122023
xxxx | 0001 | C001 | 082-MAT-PCI_20 | SPLITTER 1 a 4 vías Alto Aislamiento COMMSCOPE S-4-CPUSE-L-43-i53_ANDREW | NORMAL | 1 | A01 | 1 | 71.4805 | 18102018 | 15122023
xxxx | 0001 | C001 | 083-MAT-PCI_20 | CARGA Alta potencia COMMSCOPE T-100-43-M-i6_ANDREW | NORMAL | 1 | A01 | 1 | 310.999 | 18102018 | 15122023
xxxx | 0001 | C001 | 084-MAT-PCI_20 | CARGA Baja potencia COMMSCOPE T-10-43-M-i6_ANDREW | NORMAL | 1 | A01 | 1 | 215.1955 | 18102018 | 15122023
xxxx | 0001 | C001 | 085-MAT-PCI_20 | CARGA Media potencia COMMSCOPE T-30-43-M-i6_ANDREW | NORMAL | 1 | A01 | 1 | 241.436 | 18102018 | 15122023
xxxx | 0001 | C001 | 086-MAT-PCI_20 | CARGA Media potencia COMMSCOPE T-50-43-M-i6_ANDREW | NORMAL | 1 | A01 | 1 | 258.9275 | 18102018 | 15122023
xxxx | 0001 | C001 | 087-MAT-PCI_20 | COMBINADOR MULTIOPERADOR TELEFÓNICA + ORANGE 1800 MHz FILTRONIC PCC049_F1V3_AICOX | NORMAL | 1 | A01 | 1 | 581.763 | 18102018 | 15122023
xxxx | 0001 | C001 | 088-MAT-PCI_20 | COMBINADOR MULTIOPERADOR TELEFÓNICA + ORANGE 1800 MHz FILTRONIC PCC049_F1V4_AICOX | NORMAL | 1 | A01 | 1 | 581.763 | 18102018 | 15122023
xxxx | 0001 | C001 | 089-MAT-PCI_20 | COMBINADOR MULTIOPERADOR TELEFÓNICA + YOIGO 1800 MHz FILTRONIC PCC049_XX_AICOX | NORMAL | 1 | A01 | 1 | 581.763 | 18102018 | 15122023
xxxx | 0001 | C001 | 090-MAT-PCI_20 | COMBINADOR MULTIOPERADOR TELEFÓNICA + ORANGE 800 MHz FILTRONIC PCC058-V3-P_AICOX | NORMAL | 1 | A01 | 1 | 634.881 | 18102018 | 15122023
xxxx | 0001 | C001 | 091-MAT-PCI_20 | COMBINADOR MULTIOPERADOR TELEFÓNICA + VODAFONE 800 MHz FILTRONIC PCC058-V3-XX_AICOX | NORMAL | 1 | A01 | 1 | 634.881 | 18102018 | 15122023
xxxx | 0001 | C001 | 092-MAT-PCI_20 | DESCARGADOR HÍBRIDO GAS + ¿/4 HUBER+SUHNER 3409.31.0001_REDISLOGAR | NORMAL | 1 | A01 | 1 | 28.9835 | 18102018 | 15122023
xxxx | 0001 | C001 | 093-MAT-PCI_20 | DESCARGADOR HÍBRIDO GAS + ¿/4 HUBER+SUHNER 3409.31.0003_REDISLOGAR | NORMAL | 1 | A01 | 1 | 28.9835 | 18102018 | 15122023
xxxx | 0001 | C001 | 094-MAT-PCI_20 | COMBINADOR HÍBRIDO Cuadratura (Tipo X) Alta Potencia KATHREIN 78210507_ESB SISTEMAS ESPAÑA | NORMAL | 1 | A01 | 1 | 286.156 | 18102018 | 15122023
xxxx | 0001 | C001 | 095-MAT-PCI_20 | COMBINADOR HÍBRIDO Cuadratura (Tipo X) Media Potencia KATHREIN 78210527_ESB SISTEMAS ESPAÑA | NORMAL | 1 | A01 | 1 | 155.7595 | 18102018 | 15122023
xxxx | 0001 | C001 | 096-MAT-PCI_20 | COMBINADOR HÍBRIDO Cuadratura (Tipo X) - 4 vías KATHREIN 78210534_ESB SISTEMAS ESPAÑA | NORMAL | 1 | A01 | 1 | 390.4745 | 18102018 | 15122023
xxxx | 0001 | C001 | 097-MAT-PCI_20 | COMBINADOR MULTIOPERADOR TELEFÓNICA + ORANGE 2100 MHz KATHREIN 78210926v01_ESB SISTEMAS ESPAÑA | NORMAL | 1 | A01 | 1 | 908.453 | 18102018 | 15122023
xxxx | 0001 | C001 | 098-MAT-PCI_20 | ETAPA COMBINACIÓN 4 operadores KATHREIN 78211144_ESB SISTEMAS ESPAÑA | NORMAL | 1 | A01 | 1 | 2767.3815 | 18102018 | 15122023
xxxx | 0001 | C001 | 099-MAT-PCI_20 | TRIPLEXOR (700-800)+(900)+(1800-2600) KATHREIN 78211198V44_ESB SISTEMAS ESPAÑA | NORMAL | 1 | A01 | 1 | 411.489 | 18102018 | 15122023
xxxx | 0001 | C001 | 100-MAT-PCI_20 | COMBINADOR MULTIOPERADOR TELEFÓNICA + ORANGE 1800 MHz KATHREIN 78211230_ESB SISTEMAS ESPAÑA | NORMAL | 1 | A01 | 1 | 555.6525 | 18102018 | 15122023
xxxx | 0001 | C001 | 101-MAT-PCI_20 | COMBINADOR MULTIOPERADOR TELEFÓNICA + ORANGE 800 MHz KATHREIN 78211237_ESB SISTEMAS ESPAÑA | NORMAL | 1 | A01 | 1 | 764.2895 | 18102018 | 15122023
xxxx | 0001 | C001 | 102-MAT-PCI_20 | TETRAPLEXOR (700 - 800)+(900)+(1800)+(2100 - 2600) KATHREIN 78211348V01_ESB SISTEMAS ESPAÑA | NORMAL | 1 | A01 | 1 | 833.1115 | 18102018 | 15122023
xxxx | 0001 | C001 | 103-MAT-PCI_20 | COMBINADOR MULTIOPERADOR TELEFÓNICA + YOIGO 1800 MHz KATHREIN 78211370v02 _ESB SISTEMAS ESPAÑA | NORMAL | 1 | A01 | 1 | 612.157 | 18102018 | 15122023
xxxx | 0001 | C001 | 104-MAT-PCI_20 | DIPLEXOR (700 - 800)+(900) KATHREIN 78211438V44_ESB SISTEMAS ESPAÑA | NORMAL | 1 | A01 | 1 | 347.009 | 18102018 | 15122023
xxxx | 0001 | C001 | 105-MAT-PCI_20 | TRIPLEXOR (700-900)+(1800-2100)+(2600) KATHREIN 78211458V01_ESB SISTEMAS ESPAÑA | NORMAL | 1 | A01 | 1 | 452.777 | 18102018 | 15122023
xxxx | 0001 | C001 | 106-MAT-PCI_20 | DIPLEXOR (700 - 900)+(1800 - 2600) KATHREIN 78211468V01_ESB SISTEMAS ESPAÑA | NORMAL | 1 | A01 | 1 | 249.9315 | 18102018 | 15122023
xxxx | 0001 | C001 | 107-MAT-PCI_20 | TETRAPLEXOR (700 - 900)+(1800)+(2100)+(2600) KATHREIN 78211588V01_ESB SISTEMAS ESPAÑA | NORMAL | 1 | A01 | 1 | 565.0645 | 18102018 | 15122023
xxxx | 0001 | C001 | 108-MAT-PCI_20 | SMART BIAS-TEE TOP KATHREIN 78211593_ESB SISTEMAS ESPAÑA | NORMAL | 1 | A01 | 1 | 121.706 | 18102018 | 15122023
xxxx | 0001 | C001 | 109-MAT-PCI_20 | SMART BIAS-TEE TOP KATHREIN 78211597_ESB SISTEMAS ESPAÑA | NORMAL | 1 | A01 | 1 | 121.706 | 18102018 | 15122023
xxxx | 0001 | C001 | 110-MAT-PCI_20 | DIPLEXOR (1800)+(2100 - 2600) KATHREIN 78211628V01_ESB SISTEMAS ESPAÑA | NORMAL | 1 | A01 | 1 | 466.5375 | 18102018 | 15122023
xxxx | 0001 | C001 | 111-MAT-PCI_20 | TRIPLEXOR (1800)+(2100)+(2600) KATHREIN 78211698V01_ESB SISTEMAS ESPAÑA | NORMAL | 1 | A01 | 1 | 404.235 | 18102018 | 15122023
xxxx | 0001 | C001 | 112-MAT-PCI_20 | DIPLEXOR (1500 - 2100)+(2600) KATHREIN 78211798V01_ESB SISTEMAS ESPAÑA | NORMAL | 1 | A01 | 1 | 460.018 | 18102018 | 15122023
xxxx | 0001 | C001 | 113-MAT-PCI_20 | TRIPLEXOR (700-800)+(900)+(1500-3500) KATHREIN 78211828V01_ESB SISTEMAS ESPAÑA | NORMAL | 1 | A01 | 1 | 615.7775 | 18102018 | 15122023
xxxx | 0001 | C001 | 114-MAT-PCI_20 | DIPLEXOR (1800 - 2100)+(2600) KATHREIN 78211838V01_ESB SISTEMAS ESPAÑA | NORMAL | 1 | A01 | 1 | 323.102 | 18102018 | 15122023
xxxx | 0001 | C001 | 115-MAT-PCI_20 | SPLITTER 1 a 2 vías Bajo Aislamiento KATHREIN 86020017_ESB SISTEMAS ESPAÑA | NORMAL | 1 | A01 | 1 | 47.0925 | 18102018 | 15122023
xxxx | 0001 | C001 | 116-MAT-PCI_20 | SPLITTER 1 a 3 vías Bajo Aislamiento KATHREIN 86020018_ESB SISTEMAS ESPAÑA | NORMAL | 1 | A01 | 1 | 56.875 | 18102018 | 15122023
xxxx | 0001 | C001 | 117-MAT-PCI_20 | SPLITTER 1 a 4 vías Bajo Aislamiento KATHREIN 86020019_ESB SISTEMAS ESPAÑA | NORMAL | 1 | A01 | 1 | 68.1005 | 18102018 | 15122023
xxxx | 0001 | C001 | 118-MAT-PCI_20 | COMBINADOR MULTIOPERADOR TELEFÓNICA + VODAFONE 900 MHz (emplazamientos Telefónica) KMW KCBDR00110020_TELYSAD | NORMAL | 1 | A01 | 1 | 753.4215 | 18102018 | 15122023
xxxx | 0001 | C001 | 119-MAT-PCI_20 | COMBINADOR MULTIOPERADOR TELEFÓNICA + VODAFONE 900 MHz (emplazamientos Vodafone) KMW KCBDR00110030_TELYSAD | NORMAL | 1 | A01 | 1 | 753.4215 | 18102018 | 15122023
xxxx | 0001 | C001 | 120-MAT-PCI_20 | COMBINADOR MULTIOPERADOR TELEFÓNICA + ORANGE 900 MHz (emplazamientos Telefónica) KMW KCBDR1310002 _TELYSAD | NORMAL | 1 | A01 | 1 | 753.4215 | 18102018 | 15122023
xxxx | 0001 | C001 | 121-MAT-PCI_20 | COMBINADOR MULTIOPERADOR TELEFÓNICA + ORANGE 900 MHz (emplazamientos Orange) KMW KCBDR1310003_TELYSAD | NORMAL | 1 | A01 | 1 | 753.4215 | 18102018 | 15122023
xxxx | 0001 | C001 | 122-MAT-PCI_20 | COMBINADOR MULTIOPERADOR TELEFÓNICA + VODAFONE 2100 MHz (emplazamientos Telefónica) KMW KFTCD0014001_TELYSAD | NORMAL | 1 | A01 | 1 | 662.87 | 18102018 | 15122023
xxxx | 0001 | C001 | 123-MAT-PCI_20 | COMBINADOR MULTIOPERADOR TELEFÓNICA + VODAFONE 2100 MHz (emplazamientos Vodafone) KMW KFTCD0014002_TELYSAD | NORMAL | 1 | A01 | 1 | 662.87 | 18102018 | 15122023
xxxx | 0001 | C001 | 124-MAT-PCI_20 | COMBINADOR HÍBRIDO Cuadratura (Tipo X) Alta Potencia MICROLAB CA-14E_REDISLOGAR | NORMAL | 1 | A01 | 1 | 291.2065 | 18102018 | 15122023
xxxx | 0001 | C001 | 125-MAT-PCI_20 | COMBINADOR HÍBRIDO Cuadratura (Tipo X) Baja Potencia MICROLAB CA-84EP_REDISLOGAR | NORMAL | 1 | A01 | 1 | 188.903 | 18102018 | 15122023
xxxx | 0001 | C001 | 126-MAT-PCI_20 | COMBINADOR HÍBRIDO Cuadratura (Tipo X) Media Potencia MICROLAB CA-86EP_REDISLOGAR | NORMAL | 1 | A01 | 1 | 247.481 | 18102018 | 15122023
xxxx | 0001 | C001 | 127-MAT-PCI_20 | COMBINADOR HÍBRIDO Cuadratura (Tipo X) Alta Potencia MICROLAB CA-88EP_REDISLOGAR | NORMAL | 1 | A01 | 1 | 194.688 | 18102018 | 15122023
xxxx | 0001 | C001 | 128-MAT-PCI_20 | ACOPLADOR DIRECCIONAL 15 dB MICROLAB CK-15EP_REDISLOGAR | NORMAL | 1 | A01 | 1 | 194.688 | 18102018 | 15122023
xxxx | 0001 | C001 | 129-MAT-PCI_20 | ACOPLADOR DIRECCIONAL 6 dB MICROLAB CK-16EP_REDISLOGAR | NORMAL | 1 | A01 | 1 | 194.688 | 18102018 | 15122023
xxxx | 0001 | C001 | 130-MAT-PCI_20 | ACOPLADOR DIRECCIONAL 10 dB MICROLAB CK-17EP_REDISLOGAR | NORMAL | 1 | A01 | 1 | 194.688 | 18102018 | 15122023
xxxx | 0001 | C001 | 131-MAT-PCI_20 | ACOPLADOR DIRECCIONAL 10 dB tipo H MICROLAB CK-17LEP_REDISLOGAR | NORMAL | 1 | A01 | 1 | 213.239 | 18102018 | 15122023
xxxx | 0001 | C001 | 132-MAT-PCI_20 | ACOPLADOR DIRECCIONAL 20 dB MICROLAB CK-18EP_REDISLOGAR | NORMAL | 1 | A01 | 1 | 194.688 | 18102018 | 15122023
xxxx | 0001 | C001 | 133-MAT-PCI_20 | ACOPLADOR DIRECCIONAL 30 dB MICROLAB CK-19EP_REDISLOGAR | NORMAL | 1 | A01 | 1 | 229.3395 | 18102018 | 15122023
xxxx | 0001 | C001 | 134-MAT-PCI_20 | COMBINADOR HÍBRIDO Cuadratura (Tipo X) - 3 vías MICROLAB CM-80EP_REDISLOGAR | NORMAL | 1 | A01 | 1 | 367.926 | 18102018 | 15122023
xxxx | 0001 | C001 | 135-MAT-PCI_20 | COMBINADOR HÍBRIDO Cuadratura (Tipo X) - 4 vías MICROLAB CM-88EP_REDISLOGAR | NORMAL | 1 | A01 | 1 | 427.323 | 18102018 | 15122023
xxxx | 0001 | C001 | 136-MAT-PCI_20 | SPLITTER 1 a 2 vías Bajo Aislamiento MICROLAB D2-85FE_REDISLOGAR | NORMAL | 1 | A01 | 1 | 65.1625 | 18102018 | 15122023
xxxx | 0001 | C001 | 137-MAT-PCI_20 | SPLITTER 1 a 3 vías Bajo Aislamiento MICROLAB D3-85FE_REDISLOGAR | NORMAL | 1 | A01 | 1 | 74.243 | 18102018 | 15122023
xxxx | 0001 | C001 | 138-MAT-PCI_20 | SPLITTER 1 a 4 vías Bajo Aislamiento MICROLAB D4-85FE_REDISLOGAR | NORMAL | 1 | A01 | 1 | 89.9145 | 18102018 | 15122023
xxxx | 0001 | C001 | 139-MAT-PCI_20 | ATENUADOR 10 dB Baja potencia MICROLAB FY-10E_REDISLOGAR | NORMAL | 1 | A01 | 1 | 264.81 | 18102018 | 15122023
xxxx | 0001 | C001 | 140-MAT-PCI_20 | ATENUADOR 20 dB Baja potencia MICROLAB FY-20E_REDISLOGAR | NORMAL | 1 | A01 | 1 | 264.81 | 18102018 | 15122023
xxxx | 0001 | C001 | 141-MAT-PCI_20 | ATENUADOR 10 dB Alta potencia MICROLAB FZ-10E_REDISLOGAR | NORMAL | 1 | A01 | 1 | 480.116 | 18102018 | 15122023
xxxx | 0001 | C001 | 142-MAT-PCI_20 | ATENUADOR 20 dB Alta potencia MICROLAB FZ-20E_REDISLOGAR | NORMAL | 1 | A01 | 1 | 480.116 | 18102018 | 15122023
xxxx | 0001 | C001 | 143-MAT-PCI_20 | ATENUADOR 30 dB Alta potencia MICROLAB FZ-30E_REDISLOGAR | NORMAL | 1 | A01 | 1 | 480.116 | 18102018 | 15122023
xxxx | 0001 | C001 | 144-MAT-PCI_20 | CARGA Baja potencia MICROLAB TK-210ME_Redislogar | NORMAL | 1 | A01 | 1 | 183.9565 | 18102018 | 15122023
xxxx | 0001 | C001 | 145-MAT-PCI_20 | CARGA Media potencia MICROLAB TK-225ME_REDISLOGAR | NORMAL | 1 | A01 | 1 | 225.2055 | 18102018 | 15122023
xxxx | 0001 | C001 | 146-MAT-PCI_20 | CARGA Media potencia MICROLAB TK-23ME_REDISLOGAR | NORMAL | 1 | A01 | 1 | 278.837 | 18102018 | 15122023
xxxx | 0001 | C001 | 147-MAT-PCI_20 | CARGA Media potencia MICROLAB TK-25ME_REDISLOGAR | NORMAL | 1 | A01 | 1 | 355.55 | 18102018 | 15122023
xxxx | 0001 | C001 | 148-MAT-PCI_20 | CARGA Media potencia MICROLAB TK-27ME_REDISLOGAR | NORMAL | 1 | A01 | 1 | 367.926 | 18102018 | 15122023
xxxx | 0001 | C001 | 149-MAT-PCI_20 | CARGA Alta potencia MICROLAB TK-28ME_REDISLOGAR | NORMAL | 1 | A01 | 1 | 749.047 | 18102018 | 15122023
xxxx | 0001 | C001 | 150-MAT-PCI_20 | COMBINADOR MULTIOPERADOR TELEFÓNICA + ORANGE 2100 MHz RADIO DESIGN RD0250-H4-03_LAMBDA ANTENAS | NORMAL | 1 | A01 | 1 | 967.135 | 18102018 | 15122023
xxxx | 0001 | C001 | 151-MAT-PCI_20 | COMBINADOR MULTIOPERADOR TELEFÓNICA + YOIGO 2100 MHz RADIO DESIGN RD0250-H4-_XX_LAMBDA ANTENAS | NORMAL | 1 | A01 | 1 | 967.135 | 18102018 | 15122023
xxxx | 0001 | C001 | 152-MAT-PCI_20 | COMBINADOR MULTIOPERADOR TELEFÓNICA + VODAFONE 800 MHz RADIO DESIGN RD0615-H4-02_LAMBDA ANTENAS | NORMAL | 1 | A01 | 1 | 855.569 | 18102018 | 15122023
xxxx | 0001 | C001 | 153-MAT-PCI_20 | TRIPLEXOR (1800)+(2100)+(2600) RADIO DESIGN RD0662-H4-01_LAMBDA ANTENAS | NORMAL | 1 | A01 | 1 | 407.862 | 18102018 | 15122023
xxxx | 0001 | C001 | 154-MAT-PCI_20 | DIPLEXOR (1800 - 2100)+(2600) RADIO DESIGN RD0663-H4-01_LAMBDA ANTENAS | NORMAL | 1 | A01 | 1 | 316.5825 | 18102018 | 15122023
xxxx | 0001 | C001 | 155-MAT-PCI_20 | DIPLEXOR (700 - 800)+(900) RADIO DESIGN RD0696-H4-07_LAMBDA ANTENAS | NORMAL | 1 | A01 | 1 | 323.102 | 18102018 | 15122023
xxxx | 0001 | C001 | 156-MAT-PCI_20 | COMBINADOR MULTIOPERADOR TELEFÓNICA + ORANGE 800 MHz RADIO DESIGN RD0730-H4-04_LAMBDA ANTENAS | NORMAL | 1 | A01 | 1 | 702.7085 | 18102018 | 15122023
xxxx | 0001 | C001 | 157-MAT-PCI_20 | TETRAPLEXOR (700 - 900)+(1800)+(2100)+(2600) RADIO DESIGN RD0759-H4-03_LAMBDA ANTENAS | NORMAL | 1 | A01 | 1 | 476.684 | 18102018 | 15122023
xxxx | 0001 | C001 | 158-MAT-PCI_20 | TRIPLEXOR (700-900)+(1800-2100)+(2600) RADIO DESIGN RD0759-H4-09_LAMBDA ANTENAS | NORMAL | 1 | A01 | 1 | 476.684 | 18102018 | 15122023
xxxx | 0001 | C001 | 159-MAT-PCI_20 | TRIPLEXOR (700-800)+(900)+(1500-2600) RADIO DESIGN RD0760-H4-01_LAMBDA ANTENAS | NORMAL | 1 | A01 | 1 | 448.4285 | 18102018 | 15122023
xxxx | 0001 | C001 | 160-MAT-PCI_20 | DIPLEXOR (700 - 900)+(1800 - 2600) RADIO DESIGN RD0770-H4-01_LAMBDA ANTENAS | NORMAL | 1 | A01 | 1 | 231.8225 | 18102018 | 15122023
xxxx | 0001 | C001 | 161-MAT-PCI_20 | DIPLEXOR (700 - 900)+(1800 - 2600) RFS FDBL5003D4-S2_RFS | NORMAL | 1 | A01 | 1 | 229.983 | 18102018 | 15122023
xxxx | 0001 | C001 | 162-MAT-PCI_20 | DIPLEXOR (1800)+(2100 - 2600) RFS FDDV5015D4-S_RFS | NORMAL | 1 | A01 | 1 | 246.545 | 18102018 | 15122023
xxxx | 0001 | C001 | 164-MAT-PCI_20 | DIPLEXOR (700 - 800)+(900) RFS FDEG5020D4-S_RFS | NORMAL | 1 | A01 | 1 | 291.6095 | 18102018 | 15122023
xxxx | 0001 | C001 | 166-MAT-PCI_20 | DIPLEXOR (1800 - 2100)+(2600) RFS FDRM5015D4-S1_RFS | NORMAL | 1 | A01 | 1 | 246.545 | 18102018 | 15122023
xxxx | 0001 | C001 | 167-MAT-PCI_20 | TETRAPLEXOR (700 - 900)+(1800)+(2100)+(2600) RFS FQBDWM5020D4-S1_RFS | NORMAL | 1 | A01 | 1 | 499.5185 | 18102018 | 15122023
xxxx | 0001 | C001 | 168-MAT-PCI_20 | TETRAPLEXOR (700 - 800)+(900)+(1800)+(2100 - 2600) RFS FQEGDV5020D4-S1_RFS | NORMAL | 1 | A01 | 1 | 818.74 | 18102018 | 15122023
xxxx | 0001 | C001 | 169-MAT-PCI_20 | TRIPLEXOR (700-900)+(1800-2100)+(2600) RFS FTBRM5015D4-S1_RFS | NORMAL | 1 | A01 | 1 | 298.0575 | 18102018 | 15122023
xxxx | 0001 | C001 | 170-MAT-PCI_20 | TRIPLEXOR (1800)+(2100)+(2600) RFS FTDWM5015D4-S1_RFS | NORMAL | 1 | A01 | 1 | 298.0575 | 18102018 | 15122023
xxxx | 0001 | C001 | 171-MAT-PCI_20 | TRIPLEXOR (700-800)+(900)+(1500-2600) RFS FTEGL5020D4-S1_RFS | NORMAL | 1 | A01 | 1 | 311.8505 | 18102018 | 15122023
xxxx | 0001 | C001 | 172-MAT-PCI_20 | DESCARGADOR HÍBRIDO GAS + ¿/4 SPINNER BN 432900_SPINNER | NORMAL | 1 | A01 | 1 | 27.5275 | 18102018 | 15122023
xxxx | 0001 | C001 | 173-MAT-PCI_20 | DESCARGADOR HÍBRIDO GAS + ¿/4 SPINNER BN 432901_SPINNER | NORMAL | 1 | A01 | 1 | 27.5275 | 18102018 | 15122023
xxxx | 0001 | C001 | 174-MAT-PCI_20 | SPLITTER 1 a 2 vías Alto Aislamiento SPINNER BN 433000_SPINNER | NORMAL | 1 | A01 | 1 | 39.117 | 18102018 | 15122023
xxxx | 0001 | C001 | 175-MAT-PCI_20 | SPLITTER 1 a 3 vías Alto Aislamiento SPINNER BN 433001_SPINNER | NORMAL | 1 | A01 | 1 | 49.985 | 18102018 | 15122023
xxxx | 0001 | C001 | 176-MAT-PCI_20 | SPLITTER 1 a 4 vías Alto Aislamiento SPINNER BN 433002_SPINNER | NORMAL | 1 | A01 | 1 | 81.1395 | 18102018 | 15122023
xxxx | 0001 | C001 | 177-MAT-PCI_20 | ETAPA COMBINACIÓN 3 operadores SPINNER BN 572660_SPINNER | NORMAL | 1 | A01 | 1 | 2818.088 | 18102018 | 15122023
xxxx | 0001 | C001 | 178-MAT-PCI_20 | ETAPA COMBINACIÓN 4 operadores SPINNER BN 572662_SPINNER | NORMAL | 1 | A01 | 1 | 3028.1745 | 18102018 | 15122023
xxxx | 0001 | C001 | 179-MAT-PCI_20 | CARGA Media potencia SPINNER BN 594277_SPINNER | NORMAL | 1 | A01 | 1 | 312.962 | 18102018 | 15122023
xxxx | 0001 | C001 | 180-MAT-PCI_20 | CARGA Alta potencia SPINNER BN 594278_SPINNER | NORMAL | 1 | A01 | 1 | 415.103 | 18102018 | 15122023
xxxx | 0001 | C001 | 181-MAT-PCI_20 | CARGA Baja potencia SPINNER BN 594282_SPINNER | NORMAL | 1 | A01 | 1 | 251.381 | 18102018 | 15122023
xxxx | 0001 | C001 | 182-MAT-PCI_20 | CARGA Media potencia SPINNER BN 594283_SPINNER | NORMAL | 1 | A01 | 1 | 304.265 | 18102018 | 15122023
xxxx | 0001 | C001 | 183-MAT-PCI_20 | CARGA Alta potencia SPINNER BN 594284_SPINNER | NORMAL | 1 | A01 | 1 | 326.001 | 18102018 | 15122023
xxxx | 0001 | C001 | 184-MAT-PCI_20 | CARGA Alta potencia SPINNER BN 594285_SPINNER | NORMAL | 1 | A01 | 1 | 389.753 | 18102018 | 15122023
xxxx | 0001 | C001 | 185-MAT-PCI_20 | ACOPLADOR DIRECCIONAL 10 dB tipo H SPINNER BN 753364_SPINNER | NORMAL | 1 | A01 | 1 | 194.1485 | 18102018 | 15122023
xxxx | 0001 | C001 | 186-MAT-PCI_20 | COMBINADOR HÍBRIDO Cuadratura (Tipo X) Alta Potencia SPINNER BN 753366_SPINNER | NORMAL | 1 | A01 | 1 | 199.225 | 18102018 | 15122023
xxxx | 0001 | C001 | 187-MAT-PCI_20 | SPLITTER 1 a 2 vías Bajo Aislamiento SPINNER BN 818266_SPINNER | NORMAL | 1 | A01 | 1 | 36.2245 | 18102018 | 15122023
xxxx | 0001 | C001 | 188-MAT-PCI_20 | SPLITTER 1 a 3 vías Bajo Aislamiento SPINNER BN 818267_SPINNER | NORMAL | 1 | A01 | 1 | 39.845 | 18102018 | 15122023
xxxx | 0001 | C001 | 189-MAT-PCI_20 | SPLITTER 1 a 4 vías Bajo Aislamiento SPINNER BN 818268_SPINNER | NORMAL | 1 | A01 | 1 | 45.6365 | 18102018 | 15122023
xxxx | 0001 | C001 | 190-MAT-PCI_20 | ACOPLADOR DIRECCIONAL 6 dB SPINNER BN 923001_SPINNER | NORMAL | 1 | A01 | 1 | 33.761 | 18102018 | 15122023
xxxx | 0001 | C001 | 191-MAT-PCI_20 | ACOPLADOR DIRECCIONAL 10 dB SPINNER BN 923007_SPINNER | NORMAL | 1 | A01 | 1 | 33.761 | 18102018 | 15122023
xxxx | 0001 | C001 | 192-MAT-PCI_20 | ACOPLADOR DIRECCIONAL 15 dB SPINNER BN 923009_SPINNER | NORMAL | 1 | A01 | 1 | 33.761 | 18102018 | 15122023
xxxx | 0001 | C001 | 193-MAT-PCI_20 | ACOPLADOR DIRECCIONAL 20 dB SPINNER BN 923012_SPINNER | NORMAL | 1 | A01 | 1 | 33.761 | 18102018 | 15122023
xxxx | 0001 | C001 | 194-MAT-PCI_20 | ACOPLADOR DIRECCIONAL 30 dB SPINNER BN 923013_SPINNER | NORMAL | 1 | A01 | 1 | 33.761 | 18102018 | 15122023
xxxx | 0001 | C001 | 195-MAT-PCI_20 | COMBINADOR HÍBRIDO Cuadratura (Tipo X) Media Potencia SPINNER BN 923076_SPINNER | NORMAL | 1 | A01 | 1 | 126.776 | 18102018 | 15122023
xxxx | 0001 | C001 | 300-MAT-PCI_20 | ACOP_6 dB_ESB_KATHREIN_78762106 | NORMAL | 1 | A01 | 1 | 47.463 | 18102018 | 15122023
xxxx | 0001 | C001 | 301-MAT-PCI_20 | ACOP_10 dB_ESB_KATHREIN_78762110 | NORMAL | 1 | A01 | 1 | 47.463 | 18102018 | 15122023
xxxx | 0001 | C001 | 302-MAT-PCI_20 | ACOP_15 dB_ESB_KATHREIN_78762115 | NORMAL | 1 | A01 | 1 | 47.463 | 18102018 | 15122023
xxxx | 0001 | C001 | 303-MAT-PCI_20 | ACOPLADOR DIRECCIONAL 6 dB DC-06MX-43F-CC_AICOX | NORMAL | 1 | A01 | 1 | 119.548 | 18102018 | 15122023
xxxx | 0001 | C001 | 304-MAT-PCI_20 | ACOPLADOR DIRECCIONAL 10 dB AMPHENOL DC-10MX-43F-CC_AICOX | NORMAL | 1 | A01 | 1 | 119.548 | 18102018 | 15122023
xxxx | 0001 | C001 | 305-MAT-PCI_20 | ACOPLADOR DIRECCIONAL 15 dB AMPHENOL DC-15MX-43F-CC_AICOX | NORMAL | 1 | A01 | 1 | 119.548 | 18102018 | 15122023
xxxx | 0001 | C001 | 306-MAT-PCI_20 | ACOPLADOR DIRECCIONAL 20 dB AMPHENOL DC-20MX-43F-CC_AICOX | NORMAL | 1 | A01 | 1 | 119.548 | 18102018 | 15122023
xxxx | 0001 | C001 | 307-MAT-PCI_20 | ACOPLADOR DIRECCIONAL 30 dB AMPHENOL DC-30MX-43F-CC_AICOX | NORMAL | 1 | A01 | 1 | 119.548 | 18102018 | 15122023
xxxx | 0001 | C001 | 308-MAT-PCI_20 | COMBINADOR HÍBRIDO Cuadratura (Tipo X) Baja Potencia AMPHENOL HC-3MX22-43F-CC_AICOX | NORMAL | 1 | A01 | 1 | 119.548 | 18102018 | 15122023
xxxx | 0001 | C001 | 309-MAT-PCI_20 | CARGA Alta potencia AMPHENOL L-200DX43M-CC_AICOX | NORMAL | 1 | A01 | 1 | 425.3145 | 18102018 | 15122023
xxxx | 0001 | C001 | 310-MAT-PCI_20 | SMART BIAS-TEE TOP AMPHENOL SBT-5553800-MFF_AICOX | NORMAL | 1 | A01 | 1 | 110.786 | 18102018 | 15122023
xxxx | 0001 | C001 | 311-MAT-PCI_20 | SPLITTER 1 a 2 vías Bajo Aislamiento AMPHENOL SP-02MX-43F-CC_AICOX | NORMAL | 1 | A01 | 1 | 111.1045 | 18102018 | 15122023
xxxx | 0001 | C001 | 312-MAT-PCI_20 | SPLITTER 1 a 3 vías Bajo Aislamiento AMPHENOL SP-03MX-43F-CC_AICOX | NORMAL | 1 | A01 | 1 | 113.659 | 18102018 | 15122023
xxxx | 0001 | C001 | 313-MAT-PCI_20 | SPLITTER 1 a 4 vías Bajo Aislamiento AMPHENOL SP-04MX-43F-CC_AICOX | NORMAL | 1 | A01 | 1 | 111.709 | 18102018 | 15122023
xxxx | 0001 | C001 | 314-MAT-PCI_20 | CARGA_Baja-pot_AICOX_AMPHENOL_L-020MX43M-CC | NORMAL | 1 | A01 | 1 | 150.5075 | 18102018 | 15122023
xxxx | 0001 | C001 | 315-MAT-PCI_20 | CARGA_Media-pot_AICOX_AMPHENOL_L-100DX43M-CC | NORMAL | 1 | A01 | 1 | 233.9415 | 18102018 | 15122023
xxxx | 0001 | C001 | 316-MAT-PCI_20 | CARGA_Baja-pot_ESB_KATHREIN_78210484 | NORMAL | 1 | A01 | 1 | 46.709 | 18102018 | 15122023
xxxx | 0001 | C001 | 317-MAT-PCI_20 | CARGA_Baja-pot_ESB_KATHREIN_78211760 | NORMAL | 1 | A01 | 1 | 207.194 | 18102018 | 15122023
xxxx | 0001 | C001 | 318-MAT-PCI_20 | CARGA_Media-pot_ESB_KATHREIN_78211762 | NORMAL | 1 | A01 | 1 | 207.194 | 18102018 | 15122023
xxxx | 0001 | C001 | 320-MAT-PCI_20 | DIPLEXOR_(700-800)+(900)_CommS_CommS_E14F05P08 | NORMAL | 1 | A01 | 1 | 155.1615 | 18102018 | 15122023
xxxx | 0001 | C001 | 321-MAT-PCI_20 | DIPLEXOR_(700 - 800)+(900)_ESB_KATHREIN_78211437V44 | NORMAL | 1 | A01 | 1 | 181.506 | 18102018 | 15122023
xxxx | 0001 | C001 | 322-MAT-PCI_20 | DIPLEXOR_(700 - 900)+(1800 - 2600)_ESB_KATHREIN_78211467V01 | NORMAL | 1 | A01 | 1 | 180.0695 | 18102018 | 15122023
xxxx | 0001 | C001 | 323-MAT-PCI_20 | DIPLEXOR_(1800)+(2100 - 2600)_ESB_KATHREIN_78211627V01 | NORMAL | 1 | A01 | 1 | 290.2705 | 18102018 | 15122023
xxxx | 0001 | C001 | 324-MAT-PCI_20 | DIPLEXOR_(1500 - 2100)+(2600)_ESB_KATHREIN_78211797V01 | NORMAL | 1 | A01 | 1 | 244.894 | 18102018 | 15122023
xxxx | 0001 | C001 | 325-MAT-PCI_20 | DIPLEXOR_(1800 - 2100)+(2600)_ESB_KATHREIN_78211837V01 | NORMAL | 1 | A01 | 1 | 175.747 | 18102018 | 15122023
xxxx | 0001 | C001 | 326-MAT-PCI_20 | 800 COMMSCOPE (ANDREW) MR-818 70dB 18dBm CERTIFICADO | NORMAL | 1 | A01 | 1 | 546.273 | 18102018 | 15122023
xxxx | 0001 | C001 | 327-MAT-PCI_20 | 900 COMMSCOPE (ANDREW) MR-918E 70dB 18dBm CERTIFICADO | NORMAL | 1 | A01 | 1 | 410.371 | 18102018 | 15122023
xxxx | 0001 | C001 | 328-MAT-PCI_20 | 2100 COMMSCOPE (ANDREW) MR-2118E 75dB 18dBm CERTIFICADO | NORMAL | 1 | A01 | 1 | 422.3635 | 18102018 | 15122023
xxxx | 0001 | C001 | 329-MAT-PCI_20 | COMBINADOR HÍBRIDO Cuadratura (Tipo X) - 4 vías KATHREIN 78210536_ESB SISTEMAS ESPAÑA | NORMAL | 1 | A01 | 1 | 388.2255 | 18102018 | 15122023
xxxx | 0001 | C001 | 330-MAT-PCI_20 | ACOPLADOR DIRECCIONAL 15 dB MICROLAB CK-15EP_REDISLOGAR | NORMAL | 1 | A01 | 1 | 193.9405 | 18102018 | 15122023
xxxx | 0001 | C001 | 331-MAT-PCI_20 | ACOPLADOR DIRECCIONAL 6 dB MICROLAB CK-16EP_REDISLOGAR | NORMAL | 1 | A01 | 1 | 193.9405 | 18102018 | 15122023
xxxx | 0001 | C001 | 332-MAT-PCI_20 | ACOPLADOR DIRECCIONAL 10 dB MICROLAB CK-17EP_REDISLOGAR | NORMAL | 1 | A01 | 1 | 193.9405 | 18102018 | 15122023
xxxx | 0001 | C001 | 333-MAT-PCI_20 | ACOPLADOR DIRECCIONAL 10 dB tipo H MICROLAB CK-17LEP_REDISLOGAR | NORMAL | 1 | A01 | 1 | 212.42 | 18102018 | 15122023
xxxx | 0001 | C001 | 334-MAT-PCI_20 | ACOPLADOR DIRECCIONAL 20 dB MICROLAB CK-18EP_REDISLOGAR | NORMAL | 1 | A01 | 1 | 193.9405 | 18102018 | 15122023
xxxx | 0001 | C001 | 335-MAT-PCI_20 | ACOPLADOR DIRECCIONAL 30 dB MICROLAB CK-19EP_REDISLOGAR | NORMAL | 1 | A01 | 1 | 228.462 | 18102018 | 15122023
xxxx | 0001 | C001 | 336-MAT-PCI_20 | Repetidor Thaumat PBR-808-TG media ganancia | NORMAL | 1 | A01 | 1 | 1365.6825 | 18102018 | 15122023
xxxx | 0001 | C001 | 337-MAT-PCI_20 | COMBINADOR MULTIOPERADOR TELEFÓNICA + YOIGO 2100 MHz RADIO DESIGN RD0250-H4-_XX_LAMBDA ANTENAS | NORMAL | 1 | A01 | 1 | 941.447 | 18102018 | 15122023
xxxx | 0001 | C001 | 338-MAT-PCI_20 | DIPLEXOR (1800)+(2100 - 2600) RFS FDDV5015D4-S_RFS | NORMAL | 1 | A01 | 1 | 246.545 | 18102018 | 15122023
xxxx | 0001 | C001 | 339-MAT-PCI_20 | DIPLEXOR (700 - 800)+(900) RFS FDEG5020D4-S_RFS | NORMAL | 1 | A01 | 1 | 291.6095 | 18102018 | 15122023
xxxx | 0001 | C001 | 340-MAT-PCI_20 | SPLITTER_1-2 vías_ESB_KATHREIN_78762023 | NORMAL | 1 | A01 | 1 | 46.8195 | 18102018 | 15122023
xxxx | 0001 | C001 | 341-MAT-PCI_20 | SPLITTER_1-3 vías_ESB_KATHREIN_78762033 | NORMAL | 1 | A01 | 1 | 56.5435 | 18102018 | 15122023
xxxx | 0001 | C001 | 342-MAT-PCI_20 | SPLITTER_1-4 vías_ESB_KATHREIN_78762043 | NORMAL | 1 | A01 | 1 | 67.704 | 18102018 | 15122023
xxxx | 0001 | C001 | 343-MAT-PCI_20 | TETRAP_(700-800)+(900)+(1800)+(2100-2600)_CommS_CommS_E14F15P11 | NORMAL | 1 | A01 | 1 | 250.3475 | 18102018 | 15122023
xxxx | 0001 | C001 | 344-MAT-PCI_20 | TETRAP_(700-800)+(900)+(1800)+(2100-2600)_ESB_KATHREIN_78211347V01 | NORMAL | 1 | A01 | 1 | 436.4815 | 18102018 | 15122023
xxxx | 0001 | C001 | 345-MAT-PCI_20 | TETRAP_(700 - 900)+(1800)+(2100)+(2600)_ESB_KATHREIN_78211587V01 | NORMAL | 1 | A01 | 1 | 364.455 | 18102018 | 15122023
xxxx | 0001 | C001 | 346-MAT-PCI_20 | TRIPLEXOR_(700-800)+(900)+(1800-2600)_CommS_CommS_E14F10P09 | NORMAL | 1 | A01 | 1 | 189.8 | 18102018 | 15122023
xxxx | 0001 | C001 | 347-MAT-PCI_20 | TRIPLEXOR_(700-800)+(900)+(1800-2600)_ESB_KATHREIN_78211197V44 | NORMAL | 1 | A01 | 1 | 341.406 | 18102018 | 15122023
xxxx | 0001 | C001 | 348-MAT-PCI_20 | TRIPLEXOR_(700-900)+(1800-2100)+(2600)_ESB_KATHREIN_78211457V01 | NORMAL | 1 | A01 | 1 | 286.6695 | 18102018 | 15122023
xxxx | 0001 | C001 | 349-MAT-PCI_20 | TRIPLEXOR_(700-900)+(1500-1800)+(2100-2600)_ESB_KATHREIN_78211567V01 | NORMAL | 1 | A01 | 1 | 316.9205 | 18102018 | 15122023
xxxx | 0001 | C001 | 350-MAT-PCI_20 | TRIPLEXOR_(700-900)+(1500-1800)+(2100-2600)_ESB_KATHREIN_78211568V01 | NORMAL | 1 | A01 | 1 | 483.301 | 18102018 | 15122023
xxxx | 0001 | C001 | 351-MAT-PCI_20 | TRIPLEXOR_(1800)+(2100)+(2600)_ESB_KATHREIN_78211697V01 | NORMAL | 1 | A01 | 1 | 211.042 | 18102018 | 15122023
xxxx | 0001 | C001 | 352-MAT-PCI_20 | TRIPLEXOR_(700-800)+(900)+(1500-3500)_ESB_KATHREIN_78211827V01 | NORMAL | 1 | A01 | 1 | 306.1175 | 18102018 | 15122023
xxxx | 0001 | C001 | 353-MAT-PCI_20 | TRIPLEXOR_(1800)+(2100)+(2600)_RFS_RFS_FTBDV5015D4-S1 | NORMAL | 1 | A01 | 1 | 291.6095 | 18102018 | 15122023
xxxx | 0001 | C001 | 354-MAT-PCI_20 | Minirepetidor MR-1818 con Modem-Kit EGS5-3 MRx18 (2G) | NORMAL | 1 | A01 | 1 | 612.4105 | 18102018 | 15122023
xxxx | 0001 | C001 | 355-MAT-PCI_20 | Minirepetidor MR-918E con Modem-Kit EGS5-3 MRx18 (2G) | NORMAL | 1 | A01 | 1 | 555.5875 | 18102018 | 15122023
xxxx | 0001 | C001 | 356-MAT-PCI_20 | Minirepetidor MR-2118 con Modem-Kit EGS5-3 MRx18 (2G) | NORMAL | 1 | A01 | 1 | 567.58 | 18102018 | 15122023
xxxx | 0001 | C001 | 357-MAT-PCI_20 | Minirepetidor MR-818 con Modem-Kit EGS5-3 MRx18 (2G) | NORMAL | 1 | A01 | 1 | 691.4895 | 18102018 | 15122023
xxxx | 0001 | C001 | 358-MAT-PCI_20 | Modem-Kit EGS5-3 MRx18 (2G) | NORMAL | 1 | A01 | 1 | 145.2165 | 18102018 | 15122023
xxxx | 0001 | C001 | 359-MAT-PCI_20 | 2100 THAUMAT(THAUMAT) PBR-2108-TG 85 DB 26 DBM DL 24 DBM UL IFICADO UMTS GURABLE EN BANDA TR IPL 554.1 1950 | NORMAL | 1 | A01 | 1 | 1365.6825 | 18102018 | 15122023
xxxx | 0001 | C001 | 360-MAT-PCI_20 | 1800 COMMSCOPE(ANDREW) MR-1818 70 DB 18 DBM IFICADO DCS GURABLE EN BANDA IL.0399 735 | NORMAL | 1 | A01 | 1 | 480.9942 | 18102018 | 15122023
xxxx | 0001 | C001 | 361-MAT-PCI_20 | REPETIDORES DE MEDIA GANANCIA 900 THAUMAT(THAUMAT) PBR-908-TG 85 DB 26 DBM DL 24 DBM UL IFICADO GSM/UMTS GURABLE EN BANDA TR IPL 554.1 1950 | NORMAL | 1 | A01 | 1 | 1299.064 | 18102018 | 15122023
xxxx | 0001 | C001 | 362-MAT-PCI_20 | 1800 THAUMAT(THAUMAT) PBR-1808-TG 85 DB 25 DBM DL 24 DBM UL IFICADO UMTS GURABLE EN BANDA IL.0390 1950 | NORMAL | 1 | A01 | 1 | 1299.064 | 18102018 | 15122023
xxxx | 0001 | C001 | 363-MAT-PCI_20 | REFARM_DESM_COMPLETO_REP_PEN_190220 | NORMAL | 1 | A01 | 1 | 243.9 | 18102018 | 15122023
xxxx | 0001 | C001 | 364-MAT-PCI_20 | REFARM_DESM_COMPLETO_REP_BAL-CEME_190220 | NORMAL | 1 | A01 | 1 | 243.9 | 18102018 | 15122023
xxxx | 0001 | C001 | 365-MAT-PCI_20 | Refarming. Desmontaje Completo Repetidor Canarias | NORMAL | 1 | A01 | 1 | 243.9 | 18102018 | 15122023
xxxx | 0001 | C001 | 366-MAT-PCI_20 | REFARM_DESM_SUSTITUC_REP_PEN_190220 | NORMAL | 1 | A01 | 1 | 19.5 | 18102018 | 15122023
xxxx | 0001 | C001 | 367-MAT-PCI_20 | REFARM_DESM_SUSTITUC_REP_BAL-CEME_190220 | NORMAL | 1 | A01 | 1 | 19.5 | 18102018 | 15122023
xxxx | 0001 | C001 | 368-MAT-PCI_20 | REFARM_DESM_SUSTITUC_REP_CANARIAS_190220 | NORMAL | 1 | A01 | 1 | 19.5 | 18102018 | 15122023
xxxx | 0001 | C001 | 369-MAT-PCI_20 | REFARM_INST_NUEVO_REP_PEN_190220 | NORMAL | 1 | A01 | 1 | 245.2 | 18102018 | 15122023
xxxx | 0001 | C001 | 370-MAT-PCI_20 | REFARM_INST_NUEVO_REP_BAL-CEME_190220 | NORMAL | 1 | A01 | 1 | 245.2 | 18102018 | 15122023
xxxx | 0001 | C001 | 371-MAT-PCI_20 | REFARM_INST_NUEVO_REP_CANARIAS_190220 | NORMAL | 1 | A01 | 1 | 245.2 | 18102018 | 15122023
xxxx | 0001 | C001 | 001/PCI_20_M | DESPLAZAMIENTO, TRANSPORTE DE MATERIAL, INSTALACIÓN, CARTOGRAFÍA Y CARGA DE DATOS EN CELSIG DE EQUIPO MICRO-REPETIDOR. | NORMAL | 1 | A01 | 1 | 141.0339 | 18102018 | 15122023
xxxx | 0001 | C001 | 002/PCI_20_M | DESPLAZAMIENTO, TRANSPORTE DE MATERIAL, INSTALACIÓN, CARTOGRAFÍA Y CARGA DE DATOS EN CELSIG DE EQUIPO PICO-REPETIDOR. | NORMAL | 1 | A01 | 1 | 106.9917 | 18102018 | 15122023
xxxx | 0001 | C001 | 003/PCI_20_M | DESPLAZAMIENTO, TRANSPORTE DE MATERIAL, INSTALACIÓN, CARTOGRAFÍA Y CARGA DE DATOS EN CELSIG DE EQUIPO REPETIDOR. | NORMAL | 1 | A01 | 1 | 175.0828 | 18102018 | 15122023
xxxx | 0001 | C001 | 004/PCI_20_M | GESTIÓN DE LA OBRA | NORMAL | 1 | A01 | 1 | 72.9495 | 18102018 | 15122023
xxxx | 0001 | C001 | 005/PCI_20_M | INSTALACIÓN DE ANTENA MICRO | NORMAL | 1 | A01 | 1 | 12.9356 | 18102018 | 15122023
xxxx | 0001 | C001 | 006/PCI_20_M | SUMINISTRO E INSTALACIÓN METRO DE CABLE DE COBRE COAXIAL DE 1/2 | NORMAL | 1 | A01 | 1 | 7.1404 | 18102018 | 15122023
xxxx | 0001 | C001 | 007/PCI_20_M | SUMINISTRO E INSTALACIÓN METRO DE CABLE DE ALUMINIO COAXIAL DE 1/2 | NORMAL | 1 | A01 | 1 | 6.5649 | 18102018 | 15122023
xxxx | 0001 | C001 | 008/PCI_20_M | SUMINISTRO E INSTALACIÓN METRO DE CABLE DE COBRE COAXIAL DE 7/8 | NORMAL | 1 | A01 | 1 | 9.9109 | 18102018 | 15122023
xxxx | 0001 | C001 | 009/PCI_20_M | SUMINISTRO E INSTALACIÓN METRO DE CABLE DE ALUMINIO COAXIAL DE 7/8 | NORMAL | 1 | A01 | 1 | 9.1212 | 18102018 | 15122023
xxxx | 0001 | C001 | 010/PCI_20_M | SUMINISTRO E INSTALACIÓN METRO DE CABLE DE COBRE COAXIAL DE 1 1/4 | NORMAL | 1 | A01 | 1 | 15.3581 | 18102018 | 15122023
xxxx | 0001 | C001 | 011/PCI_20_M | SUMINISTRO E INSTALACIÓN METRO DE CABLE COAXIAL RADIANTE DE 1/2 | NORMAL | 1 | A01 | 1 | 13.1364 | 18102018 | 15122023
xxxx | 0001 | C001 | 012/PCI_20_M | SUMINISTRO E INSTALACIÓN METRO DE CABLE COAXIAL RADIANTE DE 7/8 | NORMAL | 1 | A01 | 1 | 19.8284 | 18102018 | 15122023
xxxx | 0001 | C001 | 013/PCI_20_M | SUMINISTRO E INSTALACIÓN METRO DE CABLE CAT 5 APANTALLADO | NORMAL | 1 | A01 | 1 | 0.58291 | 18102018 | 15122023
xxxx | 0001 | C001 | 014/PCI_20_M | SUMINISTRO E INSTALACIÓN METRO DE CABLE COAXIAL RG | NORMAL | 1 | A01 | 1 | 1.5525 | 18102018 | 15122023
xxxx | 0001 | C001 | 015/PCI_20_M | SUMINISTRO E INSTALACIÓN METRO DE TUBO CORRUGADO PLÁSTICO PARA PROTECCIÓN DE CABLES | NORMAL | 1 | A01 | 1 | 1.4655 | 18102018 | 15122023
xxxx | 0001 | C001 | 016/PCI_20_M | SUMINISTRO E INSTALACIÓN DE METRO DE CANALETA | NORMAL | 1 | A01 | 1 | 2.7638 | 18102018 | 15122023
xxxx | 0001 | C001 | 017/PCI_20_M | SUMINISTRO E INSTALACIÓN DE METRO DE TUBO DE ACERO | NORMAL | 1 | A01 | 1 | 4.8584 | 18102018 | 15122023
xxxx | 0001 | C001 | 026/PCI_20_M | SUMINISTRO E INSTALACIÓN O SUSTITUCIÓN DE INTERRUPTOR MAGNETO-TÉRMICO EN CUADRO ELÉCTRICO EXISTENTE | NORMAL | 1 | A01 | 1 | 5.2265 | 18102018 | 15122023
xxxx | 0001 | C001 | 027/PCI_20_M | INSTALACIÓN DE ANTENA MACRO | NORMAL | 1 | A01 | 1 | 33.7812 | 18102018 | 15122023
xxxx | 0001 | C001 | 028/PCI_20_M | INSTALACIÓN DE ANTENA MACRO (CON INSTALACION DE MASTIL) | NORMAL | 1 | A01 | 1 | 58.2912 | 18102018 | 15122023
xxxx | 0001 | C001 | 028B/PCI_20_M | REALIZACIÓN DE AGUJERO EN TECHO O PARED Y DE SU POSTERIOR CIERRE O SELLADO | NORMAL | 1 | A01 | 1 | 4.0955 | 18102018 | 15122023
xxxx | 0001 | C001 | 029/PCI_20_M | UTILIZACIÓN DE BRAZO/GRUA ELEVADOR | NORMAL | 1 | A01 | 1 | 139.656 | 18102018 | 15122023
xxxx | 0001 | C001 | 030/PCI_20_M | REPLANTEO O VISITA DONDE FINALMENTE NO SE INSTALEN EQUIPOS. | NORMAL | 1 | A01 | 1 | 60.72 | 18102018 | 15122023
xxxx | 0001 | C001 | 030B/PCI_20_M | REPLANTEO O VISITA A EMPLAZAMIENTO | NORMAL | 1 | A01 | 1 | 46.5161 | 18102018 | 15122023
xxxx | 0001 | C001 | 031/PCI_20_M | REALIZACIÓN DEL PROYECTO TÉCNICO DE EMISIONES RADIOELÉCTRICAS. RD 1066/01 | NORMAL | 1 | A01 | 1 | 76.7907 | 18102018 | 15122023
xxxx | 0001 | C001 | 032/PCI_20_M | GESTIÓN DE LA AUTORIZACIÓN | NORMAL | 1 | A01 | 1 | 46.2016 | 18102018 | 15122023
xxxx | 0001 | C001 | 033/PCI_20_M | DESMONTAJE DE MICRO-REPETIDOR PARA REUTILIZACIÓN | NORMAL | 1 | A01 | 1 | 38.9073 | 18102018 | 15122023
xxxx | 0001 | C001 | 034/PCI_20_M | DESMONTAJE DE MICRO-REPETIDOR PARA ACHATARRAMIENTO | NORMAL | 1 | A01 | 1 | 24.312 | 18102018 | 15122023
xxxx | 0001 | C001 | 035/PCI_20_M | DESMONTAJE DE REPETIDOR PARA REUTILIZACIÓN | NORMAL | 1 | A01 | 1 | 71.9725 | 18102018 | 15122023
xxxx | 0001 | C001 | 036/PCI_20_M | DESMONTAJE DE REPETIDOR PARA ACHATARRAMIENTO | NORMAL | 1 | A01 | 1 | 43.7657 | 18102018 | 15122023
xxxx | 0001 | C001 | 037/PCI_20_M | SUSTITUCIÓN DE MICRO-REPETIDOR | NORMAL | 1 | A01 | 1 | 58.3609 | 18102018 | 15122023
xxxx | 0001 | C001 | 038/PCI_20_M | SUSTITUCIÓN DE REPETIDOR | NORMAL | 1 | A01 | 1 | 68.0844 | 18102018 | 15122023
xxxx | 0001 | C001 | 039/PCI_20_M | DESMONTAJE DE ANTENA | NORMAL | 1 | A01 | 1 | 19.4536 | 18102018 | 15122023
xxxx | 0001 | C001 | 040/PCI_20_M | SUMINISTRO E INSTALACIÓN DE CUADRO ELÉCTRICO PARA REPETIDOR | NORMAL | 1 | A01 | 1 | 170.9873 | 18102018 | 15122023
xxxx | 0001 | C001 | 041/PCI_20_M | SUMINISTRO DE METRO LINEAL DE CABLE COAXIAL DE 1/2 | NORMAL | 1 | A01 | 1 | 1.0707 | 18102018 | 15122023
xxxx | 0001 | C001 | 042/PCI_20_M | SUMINISTRO DE METRO LINEAL DE CABLE COAXIAL RG | NORMAL | 1 | A01 | 1 | 0.61566 | 18102018 | 15122023
xxxx | 0001 | C001 | 043/PCI_20_M | SUMINISTRO DE CONECTORES DEL TIPO SMA MACHO | NORMAL | 1 | A01 | 1 | 1.2313 | 18102018 | 15122023
xxxx | 0001 | C001 | 044/PCI_20_M | SUMINISTRO DE CONECTORES DEL TIPO N MACHO | NORMAL | 1 | A01 | 1 | 4.0286 | 18102018 | 15122023
xxxx | 0001 | C001 | 045/PCI_20_M | SUMINISTRO DE CONECTORES DEL TIPO 7/16 MACHO | NORMAL | 1 | A01 | 1 | 4.5639 | 18102018 | 15122023
xxxx | 0001 | C001 | 046/PCI_20_M | SUMINISTRO DE PARTIDOR TRIBANDA DE 2 VÍAS | NORMAL | 1 | A01 | 1 | 24.7002 | 18102018 | 15122023
xxxx | 0001 | C001 | 047/PCI_20_M | SUMINISTRO DE PARTIDOR TRIBANDA DE 3 VÍAS | NORMAL | 1 | A01 | 1 | 41.8919 | 18102018 | 15122023
xxxx | 0001 | C001 | 050/PCI_20_M | SUMINISTRO DE TRANSICIÓN SMA-N | NORMAL | 1 | A01 | 1 | 4.0286 | 18102018 | 15122023
xxxx | 0001 | C001 | 051/PCI_20_M | SUMINISTRO DE TORNILLO PARED Y TACO | NORMAL | 1 | A01 | 1 | 0.26099 | 18102018 | 15122023
xxxx | 0001 | C001 | 052/PCI_20_M | SUMINISTRO DE BRIDA DE PLÁSTICO PARA EXTERIORES | NORMAL | 1 | A01 | 1 | 0.013384 | 18102018 | 15122023
xxxx | 0001 | C001 | 053/PCI_20_M | SUMINISTRO DE TACO DE PARED PARA BRIDAS | NORMAL | 1 | A01 | 1 | 0.020076 | 18102018 | 15122023
xxxx | 0001 | C001 | 054/PCI_20_M | SUMINISTRO METRO LINEAL DE CANALETA | NORMAL | 1 | A01 | 1 | 2.1481 | 18102018 | 15122023
xxxx | 0001 | C001 | 055/PCI_20_M | SUMINISTRO METRO LINEAL DE TUBO | NORMAL | 1 | A01 | 1 | 0.6692 | 18102018 | 15122023
xxxx | 0001 | C001 | 056/PCI_20_M | SUMINISTRO METRO LINEAL DE CABLE DE ALIMENTACIÓN | NORMAL | 1 | A01 | 1 | 0.26099 | 18102018 | 15122023
xxxx | 0001 | C001 | 057/PCI_20_M | SUMINISTRO PASTA PARA RELLENAR HUECOS | NORMAL | 1 | A01 | 1 | 4.2896 | 18102018 | 15122023
xxxx | 0001 | C001 | 058/PCI_20_M | M2 DE CARPINTERÍA METÁLICA PARA PUERTAS, ARMARIOS Y REMATES | NORMAL | 1 | A01 | 1 | 90.2483 | 18102018 | 15122023
xxxx | 0001 | C001 | 059/PCI_20_M | SUMINISTRO E INSTALACIÓN DE CAJA DE PROTECCIÓN ELÉCTRICA Y CONDUCTOR HASTA 15 METROS | NORMAL | 1 | A01 | 1 | 61.4326 | 18102018 | 15122023
xxxx | 0001 | C001 | 060/PCI_20_M | METRO LINEAL DE CONDUCTOR DE INTERCONEXIÓN | NORMAL | 1 | A01 | 1 | 1.6663 | 18102018 | 15122023
xxxx | 0001 | C001 | 061/PCI_20_M | REALIZACIÓN MEDIDAS COBERTURA. PETICIÓN PROPIEDAD | NORMAL | 1 | A01 | 1 | 83.9578 | 18102018 | 15122023
xxxx | 0001 | C001 | 062/PCI_20_M | 062/18 PCI REPLANTEO, MEDIDAS Y ESTUDIO DE SOLUCIÓN PREVIOS CON REALIZACIÓN DE ANTEPROYECTO | NORMAL | 1 | A01 | 1 | 250.8429 | 18102018 | 15122023
xxxx | 0001 | C001 | 063/PCI_20_M | INSTALACIÓN O DESMONTAJE DE ELEMENTO AUXILIAR DE RF | NORMAL | 1 | A01 | 1 | 17.0646 | 18102018 | 15122023
xxxx | 0001 | C001 | 064/PCI_20_M | INST EQUIPO, INTEGRACIÓN Y CHEQUEO CORRECTA INST. | NORMAL | 1 | A01 | 1 | 116.7219 | 18102018 | 15122023
xxxx | 0001 | C001 | 064A/PCI_20_M | INST/INTEGR FEMTO NODO | NORMAL | 1 | A01 | 1 | 40.5 | 18102018 | 15122023
xxxx | 0001 | C001 | 064B/PCI_20_M | INST/INTEGR SEGUNDO FEMTO NODO O POSTERIOR | NORMAL | 1 | A01 | 1 | 15.1841 | 18102018 | 15122023
xxxx | 0001 | C001 | 065/PCI_20_M | PRUEBAS PARA CORRECTO FUNCIONAMIENTO DE LA INST EN CLIENTE VIP DE UN FEMTO NODO. | NORMAL | 1 | A01 | 1 | 76.7907 | 18102018 | 15122023
xxxx | 0001 | C001 | 066/PCI_20_M | VISITA/REPLANTEO PARA DEF.UBICACIÓN ÓPTIMA DEL/S FEMTO DE ACUERDO CON CLIENTE. | NORMAL | 1 | A01 | 1 | 51.1938 | 18102018 | 15122023
xxxx | 0001 | C001 | 067/PCI_20_M | REPLANTEO DE OBRAS DE NUEVA IMPLANTACION, TIPO MICRO | NORMAL | 1 | A01 | 1 | 56.4671 | 18102018 | 15122023
xxxx | 0001 | C001 | 068/PCI_20_M | TRASPORTE DE EQUIPOS (T-1) | NORMAL | 1 | A01 | 1 | 58.565 | 18102018 | 15122023
xxxx | 0001 | C001 | 001/PCI_20_CEM | DESPLAZAMIENTO, TRANSPORTE DE MATERIAL, INSTALACIÓN, CARTOGRAFÍA Y CARGA DE DATOS EN CELSIG DE EQUIPO MICRO-REPETIDOR. | NORMAL | 1 | A01 | 1 | 141.0339 | 18102018 | 15122023
xxxx | 0001 | C001 | 002/PCI_20_CEM | DESPLAZAMIENTO, TRANSPORTE DE MATERIAL, INSTALACIÓN, CARTOGRAFÍA Y CARGA DE DATOS EN CELSIG DE EQUIPO PICO-REPETIDOR. | NORMAL | 1 | A01 | 1 | 106.9917 | 18102018 | 15122023
xxxx | 0001 | C001 | 003/PCI_20_CEM | DESPLAZAMIENTO, TRANSPORTE DE MATERIAL, INSTALACIÓN, CARTOGRAFÍA Y CARGA DE DATOS EN CELSIG DE EQUIPO REPETIDOR. | NORMAL | 1 | A01 | 1 | 175.0828 | 18102018 | 15122023
xxxx | 0001 | C001 | 004/PCI_20_CEM | GESTIÓN DE LA OBRA | NORMAL | 1 | A01 | 1 | 72.9495 | 18102018 | 15122023
xxxx | 0001 | C001 | 005/PCI_20_CEM | INSTALACIÓN DE ANTENA MICRO | NORMAL | 1 | A01 | 1 | 12.9356 | 18102018 | 15122023
xxxx | 0001 | C001 | 006/PCI_20_CEM | SUMINISTRO E INSTALACIÓN METRO DE CABLE DE COBRE COAXIAL DE 1/2 | NORMAL | 1 | A01 | 1 | 7.1404 | 18102018 | 15122023
xxxx | 0001 | C001 | 007/PCI_20_CEM | SUMINISTRO E INSTALACIÓN METRO DE CABLE DE ALUMINIO COAXIAL DE 1/2 | NORMAL | 1 | A01 | 1 | 6.5649 | 18102018 | 15122023
xxxx | 0001 | C001 | 008/PCI_20_CEM | SUMINISTRO E INSTALACIÓN METRO DE CABLE DE COBRE COAXIAL DE 7/8 | NORMAL | 1 | A01 | 1 | 9.9109 | 18102018 | 15122023
xxxx | 0001 | C001 | 009/PCI_20_CEM | SUMINISTRO E INSTALACIÓN METRO DE CABLE DE ALUMINIO COAXIAL DE 7/8 | NORMAL | 1 | A01 | 1 | 9.1212 | 18102018 | 15122023
xxxx | 0001 | C001 | 010/PCI_20_CEM | SUMINISTRO E INSTALACIÓN METRO DE CABLE DE COBRE COAXIAL DE 1 1/4 | NORMAL | 1 | A01 | 1 | 15.3581 | 18102018 | 15122023
xxxx | 0001 | C001 | 011/PCI_20_CEM | SUMINISTRO E INSTALACIÓN METRO DE CABLE COAXIAL RADIANTE DE 1/2 | NORMAL | 1 | A01 | 1 | 13.1364 | 18102018 | 15122023
xxxx | 0001 | C001 | 012/PCI_20_CEM | SUMINISTRO E INSTALACIÓN METRO DE CABLE COAXIAL RADIANTE DE 7/8 | NORMAL | 1 | A01 | 1 | 19.8284 | 18102018 | 15122023
xxxx | 0001 | C001 | 013/PCI_20_CEM | SUMINISTRO E INSTALACIÓN METRO DE CABLE CAT 5 APANTALLADO | NORMAL | 1 | A01 | 1 | 0.58291 | 18102018 | 15122023
xxxx | 0001 | C001 | 014/PCI_20_CEM | SUMINISTRO E INSTALACIÓN METRO DE CABLE COAXIAL RG | NORMAL | 1 | A01 | 1 | 1.5525 | 18102018 | 15122023
xxxx | 0001 | C001 | 015/PCI_20_CEM | SUMINISTRO E INSTALACIÓN METRO DE TUBO CORRUGADO PLÁSTICO PARA PROTECCIÓN DE CABLES | NORMAL | 1 | A01 | 1 | 1.4655 | 18102018 | 15122023
xxxx | 0001 | C001 | 016/PCI_20_CEM | SUMINISTRO E INSTALACIÓN DE METRO DE CANALETA | NORMAL | 1 | A01 | 1 | 2.7638 | 18102018 | 15122023
xxxx | 0001 | C001 | 017/PCI_20_CEM | SUMINISTRO E INSTALACIÓN DE METRO DE TUBO DE ACERO | NORMAL | 1 | A01 | 1 | 4.8584 | 18102018 | 15122023
xxxx | 0001 | C001 | 026/PCI_20_CEM | SUMINISTRO E INSTALACIÓN O SUSTITUCIÓN DE INTERRUPTOR MAGNETO-TÉRMICO EN CUADRO ELÉCTRICO EXISTENTE | NORMAL | 1 | A01 | 1 | 5.2265 | 18102018 | 15122023
xxxx | 0001 | C001 | 027/PCI_20_CEM | INSTALACIÓN DE ANTENA MACRO | NORMAL | 1 | A01 | 1 | 33.7812 | 18102018 | 15122023
xxxx | 0001 | C001 | 028/PCI_20_CEM | INSTALACIÓN DE ANTENA MACRO (CON INSTALACION DE MASTIL) | NORMAL | 1 | A01 | 1 | 58.2912 | 18102018 | 15122023
xxxx | 0001 | C001 | 028B/PCI_20_CEM | REALIZACIÓN DE AGUJERO EN TECHO O PARED Y DE SU POSTERIOR CIERRE O SELLADO | NORMAL | 1 | A01 | 1 | 4.0955 | 18102018 | 15122023
xxxx | 0001 | C001 | 029/PCI_20_CEM | UTILIZACIÓN DE BRAZO/GRUA ELEVADOR | NORMAL | 1 | A01 | 1 | 139.656 | 18102018 | 15122023
xxxx | 0001 | C001 | 030/PCI_20_CEM | REPLANTEO O VISITA DONDE FINALMENTE NO SE INSTALEN EQUIPOS. | NORMAL | 1 | A01 | 1 | 60.72 | 18102018 | 15122023
xxxx | 0001 | C001 | 030B/PCI_20_CEM | REPLANTEO O VISITA A EMPLAZAMIENTO | NORMAL | 1 | A01 | 1 | 46.5161 | 18102018 | 15122023
xxxx | 0001 | C001 | 031/PCI_20_CEM | REALIZACIÓN DEL PROYECTO TÉCNICO DE EMISIONES RADIOELÉCTRICAS. RD 1066/01 | NORMAL | 1 | A01 | 1 | 76.7907 | 18102018 | 15122023
xxxx | 0001 | C001 | 032/PCI_20_CEM | GESTIÓN DE LA AUTORIZACIÓN | NORMAL | 1 | A01 | 1 | 46.2016 | 18102018 | 15122023
xxxx | 0001 | C001 | 033/PCI_20_CEM | DESMONTAJE DE MICRO-REPETIDOR PARA REUTILIZACIÓN | NORMAL | 1 | A01 | 1 | 38.9073 | 18102018 | 15122023
xxxx | 0001 | C001 | 034/PCI_20_CEM | DESMONTAJE DE MICRO-REPETIDOR PARA ACHATARRAMIENTO | NORMAL | 1 | A01 | 1 | 24.312 | 18102018 | 15122023
xxxx | 0001 | C001 | 035/PCI_20_CEM | DESMONTAJE DE REPETIDOR PARA REUTILIZACIÓN | NORMAL | 1 | A01 | 1 | 71.9725 | 18102018 | 15122023
xxxx | 0001 | C001 | 036/PCI_20_CEM | DESMONTAJE DE REPETIDOR PARA ACHATARRAMIENTO | NORMAL | 1 | A01 | 1 | 43.7657 | 18102018 | 15122023
xxxx | 0001 | C001 | 037/PCI_20_CEM | SUSTITUCIÓN DE MICRO-REPETIDOR | NORMAL | 1 | A01 | 1 | 58.3609 | 18102018 | 15122023
xxxx | 0001 | C001 | 038/PCI_20_CEM | SUSTITUCIÓN DE REPETIDOR | NORMAL | 1 | A01 | 1 | 68.0844 | 18102018 | 15122023
xxxx | 0001 | C001 | 039/PCI_20_CEM | DESMONTAJE DE ANTENA | NORMAL | 1 | A01 | 1 | 19.4536 | 18102018 | 15122023
xxxx | 0001 | C001 | 040/PCI_20_CEM | SUMINISTRO E INSTALACIÓN DE CUADRO ELÉCTRICO PARA REPETIDOR | NORMAL | 1 | A01 | 1 | 170.9873 | 18102018 | 15122023
xxxx | 0001 | C001 | 041/PCI_20_CEM | SUMINISTRO DE METRO LINEAL DE CABLE COAXIAL DE 1/2 | NORMAL | 1 | A01 | 1 | 1.0707 | 18102018 | 15122023
xxxx | 0001 | C001 | 042/PCI_20_CEM | SUMINISTRO DE METRO LINEAL DE CABLE COAXIAL RG | NORMAL | 1 | A01 | 1 | 0.61566 | 18102018 | 15122023
xxxx | 0001 | C001 | 043/PCI_20_CEM | SUMINISTRO DE CONECTORES DEL TIPO SMA MACHO | NORMAL | 1 | A01 | 1 | 1.2313 | 18102018 | 15122023
xxxx | 0001 | C001 | 044/PCI_20_CEM | SUMINISTRO DE CONECTORES DEL TIPO N MACHO | NORMAL | 1 | A01 | 1 | 4.0286 | 18102018 | 15122023
xxxx | 0001 | C001 | 045/PCI_20_CEM | SUMINISTRO DE CONECTORES DEL TIPO 7/16 MACHO | NORMAL | 1 | A01 | 1 | 4.5639 | 18102018 | 15122023
xxxx | 0001 | C001 | 046/PCI_20_CEM | SUMINISTRO DE PARTIDOR TRIBANDA DE 2 VÍAS | NORMAL | 1 | A01 | 1 | 24.7002 | 18102018 | 15122023
xxxx | 0001 | C001 | 047/PCI_20_CEM | SUMINISTRO DE PARTIDOR TRIBANDA DE 3 VÍAS | NORMAL | 1 | A01 | 1 | 41.8919 | 18102018 | 15122023
xxxx | 0001 | C001 | 050/PCI_20_CEM | SUMINISTRO DE TRANSICIÓN SMA-N | NORMAL | 1 | A01 | 1 | 4.0286 | 18102018 | 15122023
xxxx | 0001 | C001 | 051/PCI_20_CEM | SUMINISTRO DE TORNILLO PARED Y TACO | NORMAL | 1 | A01 | 1 | 0.26099 | 18102018 | 15122023
xxxx | 0001 | C001 | 052/PCI_20_CEM | SUMINISTRO DE BRIDA DE PLÁSTICO PARA EXTERIORES | NORMAL | 1 | A01 | 1 | 0.013384 | 18102018 | 15122023
xxxx | 0001 | C001 | 053/PCI_20_CEM | SUMINISTRO DE TACO DE PARED PARA BRIDAS | NORMAL | 1 | A01 | 1 | 0.020076 | 18102018 | 15122023
xxxx | 0001 | C001 | 054/PCI_20_CEM | SUMINISTRO METRO LINEAL DE CANALETA | NORMAL | 1 | A01 | 1 | 2.1481 | 18102018 | 15122023
xxxx | 0001 | C001 | 055/PCI_20_CEM | SUMINISTRO METRO LINEAL DE TUBO | NORMAL | 1 | A01 | 1 | 0.6692 | 18102018 | 15122023
xxxx | 0001 | C001 | 056/PCI_20_CEM | SUMINISTRO METRO LINEAL DE CABLE DE ALIMENTACIÓN | NORMAL | 1 | A01 | 1 | 0.26099 | 18102018 | 15122023
xxxx | 0001 | C001 | 057/PCI_20_CEM | SUMINISTRO PASTA PARA RELLENAR HUECOS | NORMAL | 1 | A01 | 1 | 4.2896 | 18102018 | 15122023
xxxx | 0001 | C001 | 058/PCI_20_CEM | M2 DE CARPINTERÍA METÁLICA PARA PUERTAS, ARMARIOS Y REMATES | NORMAL | 1 | A01 | 1 | 90.2483 | 18102018 | 15122023
xxxx | 0001 | C001 | 059/PCI_20_CEM | SUMINISTRO E INSTALACIÓN DE CAJA DE PROTECCIÓN ELÉCTRICA Y CONDUCTOR HASTA 15 METROS | NORMAL | 1 | A01 | 1 | 61.4326 | 18102018 | 15122023
xxxx | 0001 | C001 | 060/PCI_20_CEM | METRO LINEAL DE CONDUCTOR DE INTERCONEXIÓN | NORMAL | 1 | A01 | 1 | 1.6663 | 18102018 | 15122023
xxxx | 0001 | C001 | 061/PCI_20_CEM | REALIZACIÓN MEDIDAS COBERTURA. PETICIÓN PROPIEDAD | NORMAL | 1 | A01 | 1 | 83.9578 | 18102018 | 15122023
xxxx | 0001 | C001 | 062/PCI_20_CEM | 062/18 PCI REPLANTEO, MEDIDAS Y ESTUDIO DE SOLUCIÓN PREVIOS CON REALIZACIÓN DE ANTEPROYECTO | NORMAL | 1 | A01 | 1 | 250.8429 | 18102018 | 15122023
xxxx | 0001 | C001 | 063/PCI_20_CEM | INSTALACIÓN O DESMONTAJE DE ELEMENTO AUXILIAR DE RF | NORMAL | 1 | A01 | 1 | 17.0646 | 18102018 | 15122023
xxxx | 0001 | C001 | 064/PCI_20_CEM | INST EQUIPO, INTEGRACIÓN Y CHEQUEO CORRECTA INST. | NORMAL | 1 | A01 | 1 | 116.7219 | 18102018 | 15122023
xxxx | 0001 | C001 | 064A/PCI_20_CEM | INST/INTEGR FEMTO NODO | NORMAL | 1 | A01 | 1 | 40.5 | 18102018 | 15122023
xxxx | 0001 | C001 | 064B/PCI_20_CEM | INST/INTEGR SEGUNDO FEMTO NODO O POSTERIOR | NORMAL | 1 | A01 | 1 | 15.1841 | 18102018 | 15122023
xxxx | 0001 | C001 | 065/PCI_20_CEM | PRUEBAS PARA CORRECTO FUNCIONAMIENTO DE LA INST EN CLIENTE VIP DE UN FEMTO NODO. | NORMAL | 1 | A01 | 1 | 76.7907 | 18102018 | 15122023
xxxx | 0001 | C001 | 066/PCI_20_CEM | VISITA/REPLANTEO PARA DEF.UBICACIÓN ÓPTIMA DEL/S FEMTO DE ACUERDO CON CLIENTE. | NORMAL | 1 | A01 | 1 | 51.1938 | 18102018 | 15122023
xxxx | 0001 | C001 | 067/PCI_20_CEM | REPLANTEO DE OBRAS DE NUEVA IMPLANTACION, TIPO MICRO | NORMAL | 1 | A01 | 1 | 56.4671 | 18102018 | 15122023
xxxx | 0001 | C001 | 068/PCI_20_CEM | TRASPORTE DE EQUIPOS (T-1) | NORMAL | 1 | A01 | 1 | 58.565 | 18102018 | 15122023
xxxx | 0001 | C001 | 372-MAT-PCI_20 | ANT_MIC_16_CMAX-O-43-UW-I53 ANDAG_PCI_SR | NORMAL | 1 | A01 | 1 | 26.8 | 18102018 | 15122023
xxxx | 0001 | C001 | 373-MAT-PCI_20 | ANT_MIC_10A_80010715 ESB | NORMAL | 1 | A01 | 1 | 455.4485 | 18102018 | 15122023
xxxx | 0001 | C001 | 374-MAT-PCI_20 | ANT_MIC_10C_80010681 ESB | NORMAL | 1 | A01 | 1 | 240.0591 | 18102018 | 15122023
xxxx | 0001 | C001 | 375-MAT-PCI_20 | ANT_MIC_11_80020449 ESB | NORMAL | 1 | A01 | 1 | 118.8094 | 18102018 | 15122023
xxxx | 0001 | C001 | 376-MAT-PCI_20 | ANT_MIC_12A_R_72412008 ESB | NORMAL | 1 | A01 | 1 | 46.9163 | 18102018 | 15122023
xxxx | 0001 | C001 | 377-MAT-PCI_20 | ANT_MIC_13A_80011847C ESB | NORMAL | 1 | A01 | 1 | 66.4154 | 18102018 | 15122023
xxxx | 0001 | C001 | 378-MAT-PCI_20 | ANT_MIC_14A_80020126 ESB | NORMAL | 1 | A01 | 1 | 299.4041 | 18102018 | 15122023
xxxx | 0001 | C001 | 379-MAT-PCI_20 | ANT_MIC_14B_78712045 ESB | NORMAL | 1 | A01 | 1 | 82.2514 | 18102018 | 15122023
xxxx | 0001 | C001 | 380-MAT-PCI_20 | ANT_MIC_14B_80010431 ESB | NORMAL | 1 | A01 | 1 | 43.9925 | 18102018 | 15122023
xxxx | 0001 | C001 | 381-MAT-PCI_20 | ANT_MIC_15_78712323 ESB | NORMAL | 1 | A01 | 1 | 45.699 | 18102018 | 15122023
xxxx | 0001 | C001 | 382-MAT-PCI_20 | ANT_MIC_15_CMAX-D-43-UW-I53 ANDAG | NORMAL | 1 | A01 | 1 | 140.9934 | 18102018 | 15122023
xxxx | 0001 | C001 | 383-MAT-PCI_20 | ANT_MIC_15+MIMO2_78712330 ESB | NORMAL | 1 | A01 | 1 | 74.942 | 18102018 | 15122023
xxxx | 0001 | C001 | 384-MAT-PCI_20 | ANT_MIC_15+MIMO2_CMAX-DMF-43-WI53 ANDAG | NORMAL | 1 | A01 | 1 | 112.5979 | 18102018 | 15122023
xxxx | 0001 | C001 | 385-MAT-PCI_20 | ANT_MIC_16_78712019v01(Dome) ESB | NORMAL | 1 | A01 | 1 | 21.3251 | 18102018 | 15122023
xxxx | 0001 | C001 | 386-MAT-PCI_20 | ANT_MIC_16_78712035 ESB | NORMAL | 1 | A01 | 1 | 49.2029 | 18102018 | 15122023
xxxx | 0001 | C001 | 387-MAT-PCI_20 | ANT_MIC_16_CMAX-O-43-UW-I53 ANDAG | NORMAL | 1 | A01 | 1 | 29.5559 | 18102018 | 15122023
xxxx | 0001 | C001 | 388-MAT-PCI_20 | ANT_MIC_16+MIMO2_78712030 ESB | NORMAL | 1 | A01 | 1 | 79.2082 | 18102018 | 15122023
xxxx | 0001 | C001 | 389-MAT-PCI_20 | ANT_MIC_16+MIMO2_CMAXOMF843UWi53 AND | NORMAL | 1 | A01 | 1 | 42.4795 | 18102018 | 15122023
xxxx | 0001 | C001 | 390-MAT-PCI_20 | ANT_MIC_16+MIMO4_78713160 ESB | NORMAL | 1 | A01 | 1 | 112.7174 | 18102018 | 15122023
xxxx | 0001 | C001 | 391-MAT-PCI_20 | ANT_MIC_16+MIMO4_CMAXOMF743UWi53 ANDAG | NORMAL | 1 | A01 | 1 | 90.4805 | 18102018 | 15122023
xxxx | 0001 | C001 | 392-MAT-PCI_20 | ANT_MIC_17B_MY-3610 MOY | NORMAL | 1 | A01 | 1 | 826.814 | 18102018 | 15122023
xxxx | 0001 | C001 | 393-MAT-PCI_20 | ANT_MIC_20_80010828v01 ESB | NORMAL | 1 | A01 | 1 | 588.5751 | 18102018 | 15122023
xxxx | 0001 | C001 | 394-MAT-PCI_20 | ANT_MIC_21_80010843 ESB | NORMAL | 1 | A01 | 1 | 178.5242 | 18102018 | 15122023
xxxx | 0001 | C001 | 395-MAT-PCI_20 | ANT_MIC_22B_DB992HG28N-B ANDAG | NORMAL | 1 | A01 | 1 | 140.1345 | 18102018 | 15122023
xxxx | 0001 | C001 | 396-MAT-PCI_20 | ANT_MIC_40A+MIMO_CMAX3030S143V53 ANDAG | NORMAL | 1 | A01 | 1 | 968.1373 | 18102018 | 15122023
xxxx | 0001 | C001 | 397-MAT-PCI_20 | ANT_MIC_40B+MIMO_CMAXDM3043UWi53 ANDAG | NORMAL | 1 | A01 | 1 | 617.3233 | 18102018 | 15122023
xxxx | 0001 | C001 | 398-MAT-PCI_20 | ANT_MIC_40B+MIMO_CMAX-DM30-43-v53 ANDAG | NORMAL | 1 | A01 | 1 | 353.4249 | 18102018 | 15122023
xxxx | 0001 | C001 | 399-MAT-PCI_20 | ANT_MIC_40C+MIMO_CMAX-DM60-43-v53 ANDAG | NORMAL | 1 | A01 | 1 | 313.1639 | 18102018 | 15122023
xxxx | 0001 | C001 | 400-MAT-PCI_20 | ANT_MIC_9A_80020100 ESB | NORMAL | 1 | A01 | 1 | 225.4404 | 18102018 | 15122023
xxxx | 0001 | C001 | 401-MAT-PCI_20 | ANT_MIC_9A_80020711 ESB | NORMAL | 1 | A01 | 1 | 110.8915 | 18102018 | 15122023
xxxx | 0001 | C001 | 402-MAT-PCI_20 | ANT_MIC_9B_4x4_80112754 ESB | NORMAL | 1 | A01 | 1 | 268.0906 | 18102018 | 15122023
xxxx | 0001 | C001 | 403-MAT-PCI_20 | ANT_MIC_9B_4x4_CMAX-DMF4-43-WI53 ANDAG | NORMAL | 1 | A01 | 1 | 202.6763 | 18102018 | 15122023
xxxx | 0001 | C001 | 404-MAT-PCI_20 | ANT_MIC_9B_80010753 ESB | NORMAL | 1 | A01 | 1 | 268.6992 | 18102018 | 15122023
xxxx | 0001 | C001 | 405-MAT-PCI_20 | ANT_MIC_9C_80010761 ESB | NORMAL | 1 | A01 | 1 | 116.9835 | 18102018 | 15122023
xxxx | 0001 | C001 | 406-MAT-PCI_20 | ANT_MICRO_12B_7478000 AICOX | NORMAL | 1 | A01 | 1 | 633.5688 | 18102018 | 15122023
xxxx | 0001 | C001 | 407-MAT-PCI_20 | ANT_MICRO_13A_7825700 AICOX | NORMAL | 1 | A01 | 1 | 65.0332 | 18102018 | 15122023
xxxx | 0001 | C001 | 408-MAT-PCI_20 | ANT_MICRO_17_7360003 AICOX | NORMAL | 1 | A01 | 1 | 478.1501 | 18102018 | 15122023
xxxx | 0001 | C001 | 409-MAT-PCI_20 | ANT_MICRO_18A_7175890 AICOX | NORMAL | 1 | A01 | 1 | 170.902 | 18102018 | 15122023
xxxx | 0001 | C001 | 410-MAT-PCI_20 | ANT_MICRO_18B_7173900 AICOX | NORMAL | 1 | A01 | 1 | 288.7138 | 18102018 | 15122023
xxxx | 0001 | C001 | 411-MAT-PCI_20 | ANT_MICRO_19B_7360008 AICOX | NORMAL | 1 | A01 | 1 | 478.1501 | 18102018 | 15122023
xxxx | 0001 | C001 | 412-MAT-PCI_20 | ANT_MICRO_41_5LPX1106F-C ON TGS | NORMAL | 1 | A01 | 1 | 4488.6667 | 18102018 | 15122023
xxxx | 0001 | C001 | 413-MAT-PCI_20 | TRP BAL_MIC_10A_80010715 ESB | NORMAL | 1 | A01 | 1 | 12.1841 | 18102018 | 15122023
xxxx | 0001 | C001 | 414-MAT-PCI_20 | TRP BAL_MIC_10C_80010681 ESB | NORMAL | 1 | A01 | 1 | 12.1841 | 18102018 | 15122023
xxxx | 0001 | C001 | 415-MAT-PCI_20 | TRP BAL_MIC_11_80020449 ESB | NORMAL | 1 | A01 | 1 | 12.1841 | 18102018 | 15122023
xxxx | 0001 | C001 | 416-MAT-PCI_20 | TRP BAL_MIC_12A_R_72412008 ESB | NORMAL | 1 | A01 | 1 | 12.1841 | 18102018 | 15122023
xxxx | 0001 | C001 | 417-MAT-PCI_20 | TRP BAL_MIC_13A_80011847C ESB | NORMAL | 1 | A01 | 1 | 12.1841 | 18102018 | 15122023
xxxx | 0001 | C001 | 418-MAT-PCI_20 | TRP BAL_MIC_14A_80020126 ESB | NORMAL | 1 | A01 | 1 | 12.1841 | 18102018 | 15122023
xxxx | 0001 | C001 | 419-MAT-PCI_20 | TRP BAL_MIC_14B_78712045 ESB | NORMAL | 1 | A01 | 1 | 12.1841 | 18102018 | 15122023
xxxx | 0001 | C001 | 420-MAT-PCI_20 | TRP BAL_MIC_14B_80010431 ESB | NORMAL | 1 | A01 | 1 | 12.1841 | 18102018 | 15122023
xxxx | 0001 | C001 | 421-MAT-PCI_20 | TRP BAL_MIC_15_78712323 ESB | NORMAL | 1 | A01 | 1 | 12.1841 | 18102018 | 15122023
xxxx | 0001 | C001 | 422-MAT-PCI_20 | TRP BAL_MIC_15+MIMO2_78712330 ESB | NORMAL | 1 | A01 | 1 | 12.1841 | 18102018 | 15122023
xxxx | 0001 | C001 | 423-MAT-PCI_20 | TRP BAL_MIC_16_78712019v01(Dome) ESB | NORMAL | 1 | A01 | 1 | 12.1841 | 18102018 | 15122023
xxxx | 0001 | C001 | 424-MAT-PCI_20 | TRP BAL_MIC_16_78712035 ESB | NORMAL | 1 | A01 | 1 | 12.1841 | 18102018 | 15122023
xxxx | 0001 | C001 | 425-MAT-PCI_20 | TRP BAL_MIC_16+MIMO2_78712030 ESB | NORMAL | 1 | A01 | 1 | 12.1841 | 18102018 | 15122023
xxxx | 0001 | C001 | 426-MAT-PCI_20 | TRP BAL_MIC_16+MIMO4_78713160 ESB | NORMAL | 1 | A01 | 1 | 12.1841 | 18102018 | 15122023
xxxx | 0001 | C001 | 427-MAT-PCI_20 | TRP BAL_MIC_17B_MY-3610 MOY | NORMAL | 1 | A01 | 1 | 179.7471 | 18102018 | 15122023
xxxx | 0001 | C001 | 428-MAT-PCI_20 | TRP BAL_MIC_20_80010828v01 ESB | NORMAL | 1 | A01 | 1 | 12.1841 | 18102018 | 15122023
xxxx | 0001 | C001 | 429-MAT-PCI_20 | TRP BAL_MIC_21_80010843 ESB | NORMAL | 1 | A01 | 1 | 12.1841 | 18102018 | 15122023
xxxx | 0001 | C001 | 430-MAT-PCI_20 | TRP BAL_MIC_9A_80020100 ESB | NORMAL | 1 | A01 | 1 | 12.1841 | 18102018 | 15122023
xxxx | 0001 | C001 | 431-MAT-PCI_20 | TRP BAL_MIC_9A_80020711 ESB | NORMAL | 1 | A01 | 1 | 12.1841 | 18102018 | 15122023
xxxx | 0001 | C001 | 432-MAT-PCI_20 | TRP BAL_MIC_9B_4x4_80112754 ESB | NORMAL | 1 | A01 | 1 | 12.1841 | 18102018 | 15122023
xxxx | 0001 | C001 | 433-MAT-PCI_20 | TRP BAL_MIC_9B_80010753 ESB | NORMAL | 1 | A01 | 1 | 12.1841 | 18102018 | 15122023
xxxx | 0001 | C001 | 434-MAT-PCI_20 | TRP BAL_MIC_9C_80010761 ESB | NORMAL | 1 | A01 | 1 | 12.1841 | 18102018 | 15122023
xxxx | 0001 | C001 | 435-MAT-PCI_20 | TRP BAL_MICRO_12B_7478000 AICOX | NORMAL | 1 | A01 | 1 | 23.06 | 18102018 | 15122023
xxxx | 0001 | C001 | 436-MAT-PCI_20 | TRP BAL_MICRO_13A_7825700 AICOX | NORMAL | 1 | A01 | 1 | 23.06 | 18102018 | 15122023
xxxx | 0001 | C001 | 437-MAT-PCI_20 | TRP BAL_MICRO_17_7360003 AICOX | NORMAL | 1 | A01 | 1 | 23.06 | 18102018 | 15122023
xxxx | 0001 | C001 | 438-MAT-PCI_20 | TRP BAL_MICRO_18A_7175890 AICOX | NORMAL | 1 | A01 | 1 | 23.06 | 18102018 | 15122023
xxxx | 0001 | C001 | 439-MAT-PCI_20 | TRP BAL_MICRO_18B_7173900 AICOX | NORMAL | 1 | A01 | 1 | 23.06 | 18102018 | 15122023
xxxx | 0001 | C001 | 440-MAT-PCI_20 | TRP BAL_MICRO_19B_7360008 AICOX | NORMAL | 1 | A01 | 1 | 23.06 | 18102018 | 15122023
xxxx | 0001 | C001 | 441-MAT-PCI_20 | TRP BAL_MICRO_41_5LPX1106F-C ON TGS | NORMAL | 1 | A01 | 1 | 122.6888 | 18102018 | 15122023
xxxx | 0001 | C001 | 442-MAT-PCI_20 | TRP CAN_MIC_10A_80010715 ESB | NORMAL | 1 | A01 | 1 | 60.9263 | 18102018 | 15122023
xxxx | 0001 | C001 | 443-MAT-PCI_20 | TRP CAN_MIC_10C_80010681 ESB | NORMAL | 1 | A01 | 1 | 36.5581 | 18102018 | 15122023
xxxx | 0001 | C001 | 444-MAT-PCI_20 | TRP CAN_MIC_11_80020449 ESB | NORMAL | 1 | A01 | 1 | 24.3739 | 18102018 | 15122023
xxxx | 0001 | C001 | 445-MAT-PCI_20 | TRP CAN_MIC_12A_R_72412008 ESB | NORMAL | 1 | A01 | 1 | 18.2762 | 18102018 | 15122023
xxxx | 0001 | C001 | 446-MAT-PCI_20 | TRP CAN_MIC_13A_80011847C ESB | NORMAL | 1 | A01 | 1 | 24.3739 | 18102018 | 15122023
xxxx | 0001 | C001 | 447-MAT-PCI_20 | TRP CAN_MIC_14A_80020126 ESB | NORMAL | 1 | A01 | 1 | 30.466 | 18102018 | 15122023
xxxx | 0001 | C001 | 448-MAT-PCI_20 | TRP CAN_MIC_14B_78712045 ESB | NORMAL | 1 | A01 | 1 | 24.3739 | 18102018 | 15122023
xxxx | 0001 | C001 | 449-MAT-PCI_20 | TRP CAN_MIC_14B_80010431 ESB | NORMAL | 1 | A01 | 1 | 18.2762 | 18102018 | 15122023
xxxx | 0001 | C001 | 450-MAT-PCI_20 | TRP CAN_MIC_15_78712323 ESB | NORMAL | 1 | A01 | 1 | 18.2762 | 18102018 | 15122023
xxxx | 0001 | C001 | 451-MAT-PCI_20 | TRP CAN_MIC_15_CMAX-D-43-UW-I53 ANDAG | NORMAL | 1 | A01 | 1 | 45.8185 | 18102018 | 15122023
xxxx | 0001 | C001 | 452-MAT-PCI_20 | TRP CAN_MIC_15+MIMO2_78712330 ESB | NORMAL | 1 | A01 | 1 | 24.3739 | 18102018 | 15122023
xxxx | 0001 | C001 | 453-MAT-PCI_20 | TRP CAN_MIC_15+MIMO2_CMAXDMF43WI53 ANDAG | NORMAL | 1 | A01 | 1 | 43.8333 | 18102018 | 15122023
xxxx | 0001 | C001 | 454-MAT-PCI_20 | TRP CAN_MIC_16_78712019v01(Dome) ESB | NORMAL | 1 | A01 | 1 | 18.2762 | 18102018 | 15122023
xxxx | 0001 | C001 | 455-MAT-PCI_20 | TRP CAN_MIC_16_78712035 ESB | NORMAL | 1 | A01 | 1 | 18.2762 | 18102018 | 15122023
xxxx | 0001 | C001 | 456-MAT-PCI_20 | TRP CAN_MIC_16_CMAX-O-43-UW-I53 ANDAG | NORMAL | 1 | A01 | 1 | 38.0199 | 18102018 | 15122023
xxxx | 0001 | C001 | 457-MAT-PCI_20 | TRP CAN_MIC_16+MIMO2_78712030 ESB | NORMAL | 1 | A01 | 1 | 24.3739 | 18102018 | 15122023
xxxx | 0001 | C001 | 458-MAT-PCI_20 | TRP CAN_MIC_16+MIMO2_CMAXOMF843UWi53ANDA | NORMAL | 1 | A01 | 1 | 38.9187 | 18102018 | 15122023
xxxx | 0001 | C001 | 459-MAT-PCI_20 | TRP CAN_MIC_16+MIMO4_78713160 ESB | NORMAL | 1 | A01 | 1 | 24.3739 | 18102018 | 15122023
xxxx | 0001 | C001 | 460-MAT-PCI_20 | TRP CAN_MIC_16+MIMO4_CMAXOMF743UWi53ANDA | NORMAL | 1 | A01 | 1 | 42.2861 | 18102018 | 15122023
xxxx | 0001 | C001 | 461-MAT-PCI_20 | TRP CAN_MIC_17B_MY-3610 MOY | NORMAL | 1 | A01 | 1 | 221.7829 | 18102018 | 15122023
xxxx | 0001 | C001 | 462-MAT-PCI_20 | TRP CAN_MIC_20_80010828v01 ESB | NORMAL | 1 | A01 | 1 | 60.9263 | 18102018 | 15122023
xxxx | 0001 | C001 | 463-MAT-PCI_20 | TRP CAN_MIC_21_80010843 ESB | NORMAL | 1 | A01 | 1 | 30.466 | 18102018 | 15122023
xxxx | 0001 | C001 | 464-MAT-PCI_20 | TRP CAN_MIC_22B_DB992HG28N-B ANDAG | NORMAL | 1 | A01 | 1 | 91.3923 | 18102018 | 15122023
xxxx | 0001 | C001 | 465-MAT-PCI_20 | TRP CAN_MIC_40A+MIMO_CMAX3030S143V53ANDA | NORMAL | 1 | A01 | 1 | 186.5843 | 18102018 | 15122023
xxxx | 0001 | C001 | 466-MAT-PCI_20 | TRP CAN_MIC_40B+MIMO_CMAXDM3043UWi53ANDA | NORMAL | 1 | A01 | 1 | 146.7897 | 18102018 | 15122023
xxxx | 0001 | C001 | 467-MAT-PCI_20 | TRP CAN_MIC_40B+MIMO_CMAXDM3043v53 ANDAG | NORMAL | 1 | A01 | 1 | 85.6643 | 18102018 | 15122023
xxxx | 0001 | C001 | 468-MAT-PCI_20 | TRP CAN_MIC_40C+MIMO_CMAXDM6043v53 ANDAG | NORMAL | 1 | A01 | 1 | 70.6645 | 18102018 | 15122023
xxxx | 0001 | C001 | 469-MAT-PCI_20 | TRP CAN_MIC_9A_80020100 ESB | NORMAL | 1 | A01 | 1 | 30.466 | 18102018 | 15122023
xxxx | 0001 | C001 | 470-MAT-PCI_20 | TRP CAN_MIC_9A_80020711 ESB | NORMAL | 1 | A01 | 1 | 24.3739 | 18102018 | 15122023
xxxx | 0001 | C001 | 471-MAT-PCI_20 | TRP CAN_MIC_9B_4x4_80112754 ESB | NORMAL | 1 | A01 | 1 | 36.5581 | 18102018 | 15122023
xxxx | 0001 | C001 | 472-MAT-PCI_20 | TRP CAN_MIC_9B_4x4_CMAXDMF443WI53 ANDAG | NORMAL | 1 | A01 | 1 | 50.1301 | 18102018 | 15122023
xxxx | 0001 | C001 | 473-MAT-PCI_20 | TRP CAN_MIC_9B_80010753 ESB | NORMAL | 1 | A01 | 1 | 36.5581 | 18102018 | 15122023
xxxx | 0001 | C001 | 474-MAT-PCI_20 | TRP CAN_MIC_9C_80010761 ESB | NORMAL | 1 | A01 | 1 | 24.3739 | 18102018 | 15122023
xxxx | 0001 | C001 | 475-MAT-PCI_20 | TRP CAN_MICRO_12B_7478000 AICOX | NORMAL | 1 | A01 | 1 | 104.6629 | 18102018 | 15122023
xxxx | 0001 | C001 | 476-MAT-PCI_20 | TRP CAN_MICRO_13A_7825700 AICOX | NORMAL | 1 | A01 | 1 | 50.8866 | 18102018 | 15122023
xxxx | 0001 | C001 | 477-MAT-PCI_20 | TRP CAN_MICRO_17_7360003 AICOX | NORMAL | 1 | A01 | 1 | 89.9646 | 18102018 | 15122023
xxxx | 0001 | C001 | 478-MAT-PCI_20 | TRP CAN_MICRO_18A_7175890 AICOX | NORMAL | 1 | A01 | 1 | 60.8979 | 18102018 | 15122023
xxxx | 0001 | C001 | 479-MAT-PCI_20 | TRP CAN_MICRO_18B_7173900 AICOX | NORMAL | 1 | A01 | 1 | 72.0411 | 18102018 | 15122023
xxxx | 0001 | C001 | 480-MAT-PCI_20 | TRP CAN_MICRO_19B_7360008 AICOX | NORMAL | 1 | A01 | 1 | 89.9589 | 18102018 | 15122023
xxxx | 0001 | C001 | 481-MAT-PCI_20 | TRP CAN_MICRO_41_5LPX1106F-C ON TGS | NORMAL | 1 | A01 | 1 | 189.3317 | 18102018 | 15122023
xxxx | 0001 | C001 | 482-MAT-PCI_20 | TRP CE_ME_MIC_10A_80010715 ESB | NORMAL | 1 | A01 | 1 | 60.9263 | 18102018 | 15122023
xxxx | 0001 | C001 | 483-MAT-PCI_20 | TRP CE_ME_MIC_10C_80010681 ESB | NORMAL | 1 | A01 | 1 | 36.5581 | 18102018 | 15122023
xxxx | 0001 | C001 | 484-MAT-PCI_20 | TRP CE_ME_MIC_11_80020449 ESB | NORMAL | 1 | A01 | 1 | 24.3739 | 18102018 | 15122023
xxxx | 0001 | C001 | 485-MAT-PCI_20 | TRP CE_ME_MIC_12A_R_72412008 ESB | NORMAL | 1 | A01 | 1 | 18.2762 | 18102018 | 15122023
xxxx | 0001 | C001 | 486-MAT-PCI_20 | TRP CE_ME_MIC_13A_80011847C ESB | NORMAL | 1 | A01 | 1 | 24.3739 | 18102018 | 15122023
xxxx | 0001 | C001 | 487-MAT-PCI_20 | TRP CE_ME_MIC_14A_80020126 ESB | NORMAL | 1 | A01 | 1 | 30.466 | 18102018 | 15122023
xxxx | 0001 | C001 | 488-MAT-PCI_20 | TRP CE_ME_MIC_14B_78712045 ESB | NORMAL | 1 | A01 | 1 | 24.3739 | 18102018 | 15122023
xxxx | 0001 | C001 | 489-MAT-PCI_20 | TRP CE_ME_MIC_14B_80010431 ESB | NORMAL | 1 | A01 | 1 | 18.2762 | 18102018 | 15122023
xxxx | 0001 | C001 | 490-MAT-PCI_20 | TRP CE_ME_MIC_15_78712323 ESB | NORMAL | 1 | A01 | 1 | 18.2762 | 18102018 | 15122023
xxxx | 0001 | C001 | 491-MAT-PCI_20 | TRP CE_ME_MIC_15_CMAX-D-43-UW-I53 ANDAG | NORMAL | 1 | A01 | 1 | 35.9494 | 18102018 | 15122023
xxxx | 0001 | C001 | 492-MAT-PCI_20 | TRP C_M_MIC_15+MIMO2_CMAXDMF43WI53ANDAG | NORMAL | 1 | A01 | 1 | 35.9494 | 18102018 | 15122023
xxxx | 0001 | C001 | 493-MAT-PCI_20 | TRP CE_ME_MIC_16_78712019v01(Dome) ESB | NORMAL | 1 | A01 | 1 | 18.2762 | 18102018 | 15122023
xxxx | 0001 | C001 | 494-MAT-PCI_20 | TRP CE_ME_MIC_16_78712035 ESB | NORMAL | 1 | A01 | 1 | 18.2762 | 18102018 | 15122023
xxxx | 0001 | C001 | 495-MAT-PCI_20 | TRP CE_ME_MIC_16_CMAX-O-43-UW-I53 ANDAG | NORMAL | 1 | A01 | 1 | 35.9494 | 18102018 | 15122023
xxxx | 0001 | C001 | 496-MAT-PCI_20 | TRP CE_ME_MIC_16+MIMO2_78712030 ESB | NORMAL | 1 | A01 | 1 | 24.3739 | 18102018 | 15122023
xxxx | 0001 | C001 | 497-MAT-PCI_20 | TRP C_M_MIC_16+MIMO2_CMAXOMF843UWi53ANDA | NORMAL | 1 | A01 | 1 | 35.9494 | 18102018 | 15122023
xxxx | 0001 | C001 | 498-MAT-PCI_20 | TRP CE_ME_MIC_16+MIMO4_78713160 ESB | NORMAL | 1 | A01 | 1 | 24.3739 | 18102018 | 15122023
xxxx | 0001 | C001 | 499-MAT-PCI_20 | TRP C_M_MIC_16+MIMO4_CMAXOMF743UWi53ANDA | NORMAL | 1 | A01 | 1 | 35.9494 | 18102018 | 15122023
xxxx | 0001 | C001 | 500-MAT-PCI_20 | TRP CE_ME_MIC_17B_MY-3610 MOY | NORMAL | 1 | A01 | 1 | 234.5757 | 18102018 | 15122023
xxxx | 0001 | C001 | 501-MAT-PCI_20 | TRP CE_ME_MIC_20_80010828v01 ESB | NORMAL | 1 | A01 | 1 | 60.9263 | 18102018 | 15122023
xxxx | 0001 | C001 | 502-MAT-PCI_20 | TRP CE_ME_MIC_21_80010843 ESB | NORMAL | 1 | A01 | 1 | 30.466 | 18102018 | 15122023
xxxx | 0001 | C001 | 503-MAT-PCI_20 | TRP CE_ME_MIC_22B_DB992HG28N-B ANDAG | NORMAL | 1 | A01 | 1 | 73.1161 | 18102018 | 15122023
xxxx | 0001 | C001 | 504-MAT-PCI_20 | TRP C_M_MIC_40A+MIMO_CMAX3030S143V53ANDA | NORMAL | 1 | A01 | 1 | 118.8094 | 18102018 | 15122023
xxxx | 0001 | C001 | 505-MAT-PCI_20 | TRP C_M_MIC_40B+MIMO_CMAXDM3043UWi53ANDA | NORMAL | 1 | A01 | 1 | 103.5821 | 18102018 | 15122023
xxxx | 0001 | C001 | 506-MAT-PCI_20 | TRP C_M_MIC_40B+MIMO_CMAXDM3043v53ANDA | NORMAL | 1 | A01 | 1 | 60.9263 | 18102018 | 15122023
xxxx | 0001 | C001 | 507-MAT-PCI_20 | TRP E_M_MIC_40C+MIMO_CMAXDM6043v53ANDA | NORMAL | 1 | A01 | 1 | 48.7422 | 18102018 | 15122023
xxxx | 0001 | C001 | 508-MAT-PCI_20 | TRP CE_ME_MIC_9A_80020100 ESB | NORMAL | 1 | A01 | 1 | 30.466 | 18102018 | 15122023
xxxx | 0001 | C001 | 509-MAT-PCI_20 | TRP CE_ME_MIC_9A_80020711 ESB | NORMAL | 1 | A01 | 1 | 24.3739 | 18102018 | 15122023
xxxx | 0001 | C001 | 510-MAT-PCI_20 | TRP CE_ME_MIC_9B_4x4_80112754 ESB | NORMAL | 1 | A01 | 1 | 36.5581 | 18102018 | 15122023
xxxx | 0001 | C001 | 511-MAT-PCI_20 | TRP CE_ME_MIC_9B_4x4_CMAXDMF443WI53ANDAG | NORMAL | 1 | A01 | 1 | 35.9494 | 18102018 | 15122023
xxxx | 0001 | C001 | 512-MAT-PCI_20 | TRP CE_ME_MIC_9B_80010753 ESB | NORMAL | 1 | A01 | 1 | 36.5581 | 18102018 | 15122023
xxxx | 0001 | C001 | 513-MAT-PCI_20 | TRP CE_ME_MIC_9C_80010761 ESB | NORMAL | 1 | A01 | 1 | 24.3739 | 18102018 | 15122023
xxxx | 0001 | C001 | 514-MAT-PCI_20 | TRP CEU_MLL_MICRO_12B_7478000 AICOX | NORMAL | 1 | A01 | 1 | 74.0205 | 18102018 | 15122023
xxxx | 0001 | C001 | 515-MAT-PCI_20 | TRP CEU_MLL_MICRO_13A_7825700 AICOX | NORMAL | 1 | A01 | 1 | 49.84 | 18102018 | 15122023
xxxx | 0001 | C001 | 516-MAT-PCI_20 | TRP CEU_MLL_MICRO_17_7360003 AICOX | NORMAL | 1 | A01 | 1 | 49.84 | 18102018 | 15122023
xxxx | 0001 | C001 | 517-MAT-PCI_20 | TRP CEU_MLL_MICRO_18A_7175890 AICOX | NORMAL | 1 | A01 | 1 | 51.5237 | 18102018 | 15122023
xxxx | 0001 | C001 | 518-MAT-PCI_20 | TRP CEU_MLL_MICRO_18B_7173900 AICOX | NORMAL | 1 | A01 | 1 | 74.0205 | 18102018 | 15122023
xxxx | 0001 | C001 | 519-MAT-PCI_20 | TRP CEU_MLL_MICRO_19B_7360008 AICOX | NORMAL | 1 | A01 | 1 | 63.0196 | 18102018 | 15122023
xxxx | 0001 | C001 | 520-MAT-PCI_20 | TRP CEU_MLL_MICRO_41_5LPX1106F-C ON TGS | NORMAL | 1 | A01 | 1 | 165.5721 | 18102018 | 15122023
xxxx | 0001 | C001 | 521-MAT-PCI_20 | TRP PEN_MIC_10A_80010715 ESB | NORMAL | 1 | A01 | 1 | 9.1409 | 18102018 | 15122023
xxxx | 0001 | C001 | 522-MAT-PCI_20 | TRP PEN_MIC_10C_80010681 ESB | NORMAL | 1 | A01 | 1 | 9.1409 | 18102018 | 15122023
xxxx | 0001 | C001 | 523-MAT-PCI_20 | TRP PEN_MIC_11_80020449 ESB | NORMAL | 1 | A01 | 1 | 9.1409 | 18102018 | 15122023
xxxx | 0001 | C001 | 524-MAT-PCI_20 | TRP PEN_MIC_12A_R_72412008 ESB | NORMAL | 1 | A01 | 1 | 9.1409 | 18102018 | 15122023
xxxx | 0001 | C001 | 525-MAT-PCI_20 | TRP PEN_MIC_13A_80011847C ESB | NORMAL | 1 | A01 | 1 | 9.1409 | 18102018 | 15122023
xxxx | 0001 | C001 | 526-MAT-PCI_20 | TRP PEN_MIC_14A_80020126 ESB | NORMAL | 1 | A01 | 1 | 9.1409 | 18102018 | 15122023
xxxx | 0001 | C001 | 527-MAT-PCI_20 | TRP PEN_MIC_14B_78712045 ESB | NORMAL | 1 | A01 | 1 | 9.1409 | 18102018 | 15122023
xxxx | 0001 | C001 | 528-MAT-PCI_20 | TRP PEN_MIC_14B_80010431 ESB | NORMAL | 1 | A01 | 1 | 9.1409 | 18102018 | 15122023
xxxx | 0001 | C001 | 529-MAT-PCI_20 | TRP PEN_MIC_15_78712323 ESB | NORMAL | 1 | A01 | 1 | 9.1409 | 18102018 | 15122023
xxxx | 0001 | C001 | 530-MAT-PCI_20 | TRP PEN_MIC_15+MIMO2_78712330 ESB | NORMAL | 1 | A01 | 1 | 9.1409 | 18102018 | 15122023
xxxx | 0001 | C001 | 531-MAT-PCI_20 | TRP PEN_MIC_16_78712019v01(Dome) ESB | NORMAL | 1 | A01 | 1 | 9.1409 | 18102018 | 15122023
xxxx | 0001 | C001 | 532-MAT-PCI_20 | TRP PEN_MIC_16_78712035 ESB | NORMAL | 1 | A01 | 1 | 9.1409 | 18102018 | 15122023
xxxx | 0001 | C001 | 533-MAT-PCI_20 | TRP PEN_MIC_16+MIMO2_78712030 ESB | NORMAL | 1 | A01 | 1 | 9.1409 | 18102018 | 15122023
xxxx | 0001 | C001 | 534-MAT-PCI_20 | TRP PEN_MIC_16+MIMO4_78713160 ESB | NORMAL | 1 | A01 | 1 | 9.1409 | 18102018 | 15122023
xxxx | 0001 | C001 | 535-MAT-PCI_20 | TRP PEN_MIC_17B_MY-3610 MOY | NORMAL | 1 | A01 | 1 | 130.9992 | 18102018 | 15122023
xxxx | 0001 | C001 | 536-MAT-PCI_20 | TRP PEN_MIC_20_80010828v01 ESB | NORMAL | 1 | A01 | 1 | 9.1409 | 18102018 | 15122023
xxxx | 0001 | C001 | 537-MAT-PCI_20 | TRP PEN_MIC_21_80010843 ESB | NORMAL | 1 | A01 | 1 | 9.1409 | 18102018 | 15122023
xxxx | 0001 | C001 | 538-MAT-PCI_20 | TRP PEN_MIC_9A_80020100 ESB | NORMAL | 1 | A01 | 1 | 9.1409 | 18102018 | 15122023
xxxx | 0001 | C001 | 539-MAT-PCI_20 | TRP PEN_MIC_9A_80020711 ESB | NORMAL | 1 | A01 | 1 | 9.1409 | 18102018 | 15122023
xxxx | 0001 | C001 | 540-MAT-PCI_20 | TRP PEN_MIC_9B_4x4_80112754 ESB | NORMAL | 1 | A01 | 1 | 9.1409 | 18102018 | 15122023
xxxx | 0001 | C001 | 541-MAT-PCI_20 | TRP PEN_MIC_9B_80010753 ESB | NORMAL | 1 | A01 | 1 | 9.1409 | 18102018 | 15122023
xxxx | 0001 | C001 | 542-MAT-PCI_20 | TRP PEN_MIC_9C_80010761 ESB | NORMAL | 1 | A01 | 1 | 9.1409 | 18102018 | 15122023
xxxx | 0001 | C001 | 543-MAT-PCI_20 | TRP PEN_MICRO_41_5LPX1106F-C ON TGS | NORMAL | 1 | A01 | 1 | 90.9316 | 18102018 | 15122023
xxxx | 0001 | C001 | 544-MAT-PCI_20 | TRPCE_MLL_MIC_15+MIMO2_78712330 ESB | NORMAL | 1 | A01 | 1 | 24.3739 | 18102018 | 15122023